## ReadMe
EINSTEIN Report Master V1.0 – last update 09/06/2009					EN	EN	CAT	CZ	DE	ES	FR	IT	PL	SI

Expert-system for an INtelligent Supply of Thermal Energy in INdustry
				0
				0
Generation of Standard Audit Report					0
				0
	Select language:			EN					0
				0
				0
				0
				0
				0
				0
				0
				0
				Supported by Intelligent Energy Europe (EIE)					Supported by Intelligent Energy Europe (EIE)	Supported by Intelligent Energy Europe (EIE)
				(Contract no: EIE/07/210/S12.466708)					(Contract no: EIE/07/210/S12.466708)	(Contract no: EIE/07/210/S12.466708)
				0
				0
				0
				0
				0
				0
				0
				0
				0

## Title
				EN	EN	CAT	CZ	DE	ES	FR	IT	PL	SI

Expert-system for an INtelligent Supply of Thermal Energy in Industry					Expert-system for an INtelligent Supply of Thermal Energy in Industry	Expert-system for an INtelligent Supply of Thermal Energy in Industry			Expert-system for an INtelligent Supply of Thermal Energy in Industry	Expert-system for an INtelligent Supply of Thermal Energy in Industry (Sistema experto para el suministro inteligente de energía térmica en la industria)		Expert-system for an INtelligent Supply of Thermal Energy in Industry	System ekspercki dla inteligentnych rozwiązań z zakresu zaopatrzenia w energię cieplną zakładów przemysłowych	Expert-system for an INtelligent Supply of Thermal Energy in Industry
				0
				0
				0
				0
				0
				0
Audit Report					Audit Report	Audit Report			Audit-Bericht	Informe de auditoría		Audit Report	Raport z audytu	Audit Report
				for the company					for the company	for the company			für die Firma	para la empresa		per l'azienda	dla przedsiębiorstwa	for the company
company, city, country					0
				0
				0
				0
				0
				0
				0
				0
				0
				0
				0
				0
				0
				0
				0
				0
				Supported by Intelligent Energy Europe (EIE)					Supported by Intelligent Energy Europe (EIE)	Supported by Intelligent Energy Europe (EIE)			Unterstützt von Intelligent Energy Europe (EIE)	Con el apoyo de Intelligent Energy Europe (EIE)		Co-finanziato da Intelligent Energy Europe (EIE)	Wspierany przez Intelligent Energy Europe (EIE)	Supported by Intelligent Energy Europe (EIE)
				(Contract no: EIE/07/210/S12.466708)					(Contract no: EIE/07/210/S12.466708)	(Contract no: EIE/07/210/S12.466708)			(Vertragsnr.: EIE/07/210/S12.466708)	(Ref. contrato: EIE/07/210/S12.466708)		(Contratto n.: EIE/07/210/S12.466708)	(Kontrakt nr: EIE/07/210/S12.466708)	(Contract no: EIE/07/210/S12.466708)
				0
				0
				0
				0
				0
				0
				0
				0
				0

## Index
	company, city, country					EN	EN	CAT	CZ	DE	ES	FR	IT	PL	SI
	Index					Index	Index			Inhaltsverzeichnis	Índice		Indice
				0
				0
	Summary					Summary	Summary			Zusammenfassung	Resumen		Riassunto	Podsumowanie	Povzetek
				0
1	Data used for the Analysis					Data used for the Analysis	Data used for the Analysis			Für die Analyse verwendete Daten	Datos utilizados para el análisis		Dati usati per l'analisi	Dane zastosowane w analizie	Uporabljeni podatki za analizo
				0
	1.1	Data Supplied by the Company					Data Supplied by the Company	Data Supplied by the Company			Vom Unternehmen zur Verfügung gestellte Daten	Datos proporcionados por la empresa		Dati forniti dalla società	Dane dostarczone przez Przedsiębiorstwo	Pridobljeni podatki iz podjetja
	1.2	Estimations and Hypothesis made by the Auditor					Estimations and Hypothesis made by the Auditor	Estimations and Hypothesis made by the Auditor			Schätzungen und Hypothesen des/der AuditorIn	Estimaciones e hipótesis del auditor		Stime e ipotesi fatte dal revisore	Oceny i Hipotezy Audytora	Avtorjeve ocene in hipoteze
				0
2	Energy consumption in the present state					Energy consumption in the present state	Energy consumption in the present state			Energieverbrauch im Ist-Zustand	Consumo de energía en la actualidad		Consumo di energia nella situazione attuale	Zużycie energii w obecnym stanie	Dejanska raba energije
				0
	2.1	Fuel and Electricity Consumption					Fuel and Electricity Consumption	Fuel and Electricity Consumption			Brennstoff- und Stromverbrauch	Consumo de combustibles y electricidad		Consumo di combustibile e di elettricità	Zużycie paliwa i energii elektrycznej	Raba goriva in električne energije
	2.2	Heat and Cold Supply					Heat and Cold Supply	Heat and Cold Supply			Wärme- und Kälteversorgung	Suministro de calor y frío		Fornitura di calore e freddo	Zaopatrzenie w ciepło i zimno	Dobava toplote in hladu
	2.3	Process Heat and Cold Demand					Process Heat and Cold Demand	Process Heat and Cold Demand			Bedarf an Prozesswärme und -kälte	Demanda de calor y frío para procesos		Domanda di calore e freddo di processo	Zapotrzebowanie na ciepło technologiczne i zimno	Potreba po procesni toploti in hladu
	2.4	Comparison with Benchmark Reference Data					Comparison with Benchmark Reference Data	Comparison with Benchmark Reference Data			Vergleich mit Benchmark-Referenzdaten	Comparación con los datos de referencia (benchmarks)		Raffronto con i dati di riferimento	Porównanie z Danymi Odniesienia Benchmarku	Primerjava z referenčnimi primerjalnimi podatki
				0
3	Description of Alternatives Proposed					Description of Alternatives Proposed	Description of Alternatives Proposed			Beschreibung der Alternativvorschläge	Descripción de las alternativas propuestas		Descrizione delle alternative proposte
				0
		Overview Table					Overview Table	Overview Table			Überblickstabelle	Tabla resumen		Tabella riepilogativa	Przegląd tabeli	Preglednica povzetkov
	3.1	Alternative 1					<Alternative 1>	<Alternative 1>			<Alternative 1>	<Alternativa 1>		Alternativa 1	<Alternatywa 1>	<Alternativa 1>
	3.2	0					<Alternative 2>	<Alternative 2>			<Alternative 2>	<Alternativa 2>		Alternativa 2	<Alternatywa 2>	<Alternativa 2>
	3.3	0					<Alternative 3>	<Alternative 3>			<Alternative 3>	<Alternativa 3>		Alternativa 3	<Alternatywa 3>	<Alternativa 3>
	3.4	0					<Alternative 4>	<Alternative 4>			<Alternative 4>	<Alternativa 4>		Alternativa 4	<Alternatywa 4>	<Alternativa 4>
	3.5	0					<Alternative 5>	<Alternative 5>			<Alternative 5>	<Alternativa 5>		Alternativa 5	<Alternatywa 5>	<Alternativa 5>
				0
4	Comparative Study of the Proposed Alternatives					Comparative Study of the Proposed Alternatives	Comparative Study of the Proposed Alternatives			Vergleichsstudie der Alternativvorschläge	Estudio comparativo de las alternativas propuestas		Analisi comparativa delle alternative proposte
				0
	4.1	Primary Energy Consumption					Primary Energy Consumption	Primary Energy Consumption			Primärenergieverbrauch	Consumo de energía primaria		Consumo di energia primaria	Pierwotne zużycie energii	Primarna raba energije
	4.2	Useful Process Heat (UPH) and Useful Supply Heat (USH)					Useful Process Heat (UPH) and Useful Supply Heat (USH)	Useful Process Heat (UPH) and Useful Supply Heat (USH)			Prozessnutzwärme (UPH) und Nutzwärme (USH)	Calor útil para procesos (UPH) y suministro de calor útil (USH)		Calore utile di processo (UPH) e calore utile di fornitura (USH)	Użytkowe Ciepło Technologiczne (UPH) i Użytkowe Ciepło Zaopatrzenia (USH)	Koristna procesna (UPH) in koristna dobavna toplota
	4.3	Environmental Impact					Environmental Impact	Environmental Impact			Auswirkungen auf die Umwelt	Impacto ambiental		Impatto ambientale	Wpływ środowiskowy	Vpliv na okolje
	4.4	Investment cost					Investment cost	Investment cost			Investitionskosten	Coste de la inversión		Costo dell'investimento	Koszt inwestycji	Stroški naložbe
	4.5	Total Annual Cost					Total Annual Cost	Total Annual Cost			Jahresgesamtkosten	Coste anual total		Costo annuo totale	Łączny koszt roczny	Celotni letni stroški
	4.6	Additional Cost per Saved Primary Energy					Additional Cost per Saved Primary Energy	Additional Cost per Saved Primary Energy			Zusätzliche Kosten für die eingesparte Primärenergie	Coste adicional por ahorro de energía primaria		Costo aggiuntivo per energia primaria risparmiata	Dodatkowy koszt przypadający na Zaoszczędzoną Energię Pierwotną	Dodatni stroški na prihranek primarne energije
	4.7	Internal Rate of Return (IRR) and Net Present Value (NPV)					Internal Rate of Return (IRR) and Net Present Value (NPV)	Internal Rate of Return (IRR) and Net Present Value (NPV)			Interner Zinsfuß (IRR) und Netto-Zeitwert (NPV)	Tasa interna de rendimiento (IRR) y valor actual neto (NPV)		Tasso di rendimento interno (IRR) e valore attuale netto (NPV)	Wewnętrzna Stopa Zwrotu (IRR) i Wartość Bieżąca Netto (NPV)	Interna stopnja donosnosti (IRR) in neto sedajna vrednost donosa (NSV)
				0
5	Final solution proposed					Final solution proposed	Final solution proposed			Ausgewählter Alternativvorschlag	Propuesta definitiva		Soluzione finale proposta	Zaproponowane rozwiązanie ostateczne	Končni predlagani ukrep
				0
	5.1	Detailed description					Detailed description	Detailed description			Detaillierte Beschreibung	Descripción detallada		Descrizione dettagliata	Szczegółowy opis	Podroben opis
	5.2	Economic and financial analyisis					Economic and financial analyisis	Economic and financial analyisis			Wirtschaftlichkeits- und Finanzanalyse	Análisis económico y financiero		Analisi economica e finanziaria	Analiza ekonomiczno-finansowa	Ekonomska in finančna analiza
	5.3	Next steps and requirements for further analysis					Next steps and requirements for further analysis	Next steps and requirements for further analysis			Nächste Schritte und weiterer Untersuchungsbedarf	Próximos pasos y requisitos para ampliar el análisis		Passi successivi e requisiti per approfondire l'analisi	Kolejne kroki i wymagania dot. dalszej analizy	Naslednji koraki in zahteve po nadaljnih analizah
				0
6	Energy consumption in the final solution proposed					Energy consumption in the final solution proposed	Energy consumption in the final solution proposed			Energieverbrauch des ausgewählten Alternativvorschlags	Consumo de energía con la propuesta definitiva		Consumo di energia nella soluzione finale proposta	Zużycie energii w zaproponowanym rozwiązaniu ostatecznym	Raba energije v končnem predlaganem ukrepu
				0
	6.1	Fuel and Electricity Consumption					Fuel and Electricity Consumption	Fuel and Electricity Consumption			Brennstoff- und Stromverbrauch	Consumo de combustibles y electricidad		Consumo di combustibile e elettricità	Zużycie paliwa i energii elektrycznej	Raba goriv in električne energije
	6.2	Heat and Cold Supply					Heat and Cold Supply	Heat and Cold Supply			Wärme- und Kälteversorgung	Suministro de calor y frío		Fornitura di calore e freddo	Zaopatrzenie w ciepło i zimno	Dobava toplote in hladu
	6.3	Process Heat and Cold Demand					Process Heat and Cold Demand	Process Heat and Cold Demand			Bedarf an Prozesswärme und -kälte	Demanda de calor y frío para procesos		Domanda di calore e freddo di processo	Zapotrzebowanie na ciepło procesowe i zimno	Potreba procesne toplote in hladu
	6.4	Comparison with Benchmark Reference Data					Comparison with Benchmark Reference Data	Comparison with Benchmark Reference Data			Vergleich mit Benchmark-Referenzdaten	Comparación con los datos de referencia (benchmarks)		Raffronto con i valori di riferimento	Porównanie z Danymi Odniesienia Benchmarku	Primerjava iz baze podatkov za primerjalno analizo
				0
A	Annexes					Annexes	Annexes			Anhänge	Anexos		Allegati	Załączniki	Dodatki
				0
	Annex 1: Conversion Factors used in the Analysis					Annex 1: Conversion Factors used in the Analysis	Annex 1: Conversion Factors used in the Analysis			Anhang 1: In der Analyse verwendete Umrechnungsfaktoren	Anexo 1: Factores de conversión utilizados en el análisis		Allegato 1: fattori di conversione usati nell'analisi	Załącznik 1: Czynniki konwersji stosowane w Analizie	Dodatek 1: Uporabljeni faktorji pretvorbe v analizi
	Annex 2: Questionnaire with Industry Data					Annex 2: Questionnaire with Industry Data	Annex 2: Questionnaire with Industry Data			Anhang 2: Fragebogen mit Unternehmensdaten	Anexo 2: Cuestionario con datos del sector		Allegato 2: questionario con in dati dell'industria	Załącznik 2: Kwestionariusz z Danymi Przemysłowymi	Dodatek 2: Vprašalnik s podatki iz industrije

## Summary
company, city, country					EN	EN	CAT	CZ	DE	ES	FR	IT	PL	SI
	Summary					Summary	Summary			Zusammenfassung	Resumen		Riassunto	Podsumowanie	Povzetek
				0
				Write here Your summary	Write here Your summary			Hier die Zusammenfassung einfügen	Escriba el resumen aquí		Scrivi qui il tuo riassunto	Tutaj wpisz swoje podsumowanie	Tukaj napišemo povzetek
				0
				0
				0
				0
				0
				0
				0
				0
				0
Summary Table. Comparison of possible alternatives					Summary Table. Comparison of possible alternatives	Summary Table. Comparison of possible alternatives			Zusammenfassungstabelle. Vergleich der Alternativvorschläge	Tabla resumen. Comparación de las posibles alternativas		Tabella riassuntiva. Raffronto tra le alternative possibili	Tabela posumowania. Porównanie możliwości wyboru	Preglednica. Primerjava alternativ.
				0
Alternative proposal					Total investment			Total energy system cost			Primary energy consumption					Alternative proposal	Alternative proposal			Alternative	Propuesta alternativa		Proposta alternativa	Propozycja wyboru	Alternativni predlog
				[€]			[€]			[€/MWh]					Total investment	Total investment			Gesamtinvestition	Inversión total		Investimento totale	Łączny koszt inwestycji	Celotna naložba.
				Total energy system cost	Total energy system cost			Gesamtkosten Energiesystem	Coste total del sistema de energía		Costo totale del sistema energetico	Łączny koszt systemu energetycznego	Celotni stroški energijskega sistema
Alternative 1					Primary energy consumption	Primary energy consumption			Primärenergieverbrauch	Consumo de energía primaria		Consumo di energia primaria	Pierwotne zużycie energii	Raba primarne energije.
Other possible alternatives studied					Present state	Present state			Ist-Zustand	Situación actual		Situazione attuale	Obecny stan	Dejansko stanje.
				Selected alternative	Selected alternative			Ausgewählte Alternative	Alternativa escogida			Inne zanalizowane możliwości wyboru
				Other possible alternatives studied	Other possible alternatives studied			Andere untersuchte Alternativen	Otras alternativas que se han estudiado		Altre alternative possibili analizzate		Ostale obravnavane možne alternative.
				0
				0
				0
				0
				0
				0
				0
				0
				0
				0
				0
				0
				0
				0
				Err:509
				0
				0
				0
				0
				0
				0
				0

## Chap1
company, city, country					EN	EN	CAT	CZ	DE	ES	FR	IT	PL	SI
Chapter 1		Data used for the Analysis					Chapter 1	Chapter 1			Kapitel 1	Capítulo 1		Capitolo 1	Rozdział 1	Poglavje 1
				0
				0
Data used for the Analysis					0
				0
1.1	Data supplied by the company (basic questionnaire)					Data supplied by the company (basic questionnaire)	Data supplied by the company (basic questionnaire)			Vom Unternehmen zur Verfügung gestellte Daten (Basisfragebogen)	Datos facilitados por la empresa (cuestionario básico)		Dati forniti dalla società (questionario base)	Dane dostarczone przez przedsiębiorstwo (kwestionariusz podstawowy)	Pridobljeni podatki iz podjetja (osnovni vprašalnik)
				0
	1.1.1	Basic questionnaire					Basic questionnaire	Basic questionnaire			Basisfragebogen	Cuestionario básico		Questionario base	Kwestionariusz podstawowy	Osnovni vprašalnik
	1.1.2	Detailed annexes to the questionnaire					Detailed annexes to the questionnaire	Detailed annexes to the questionnaire			Detailanhänge des Fragebogens	Anexos detallados del cuestionario		Informazioni dettagliate allegate al questionario	Szczegółowe załączniki do kwestionariusza	V vprašalnik dodane podrobnosti
	1.1.3	Other information supplied					Other information supplied	Other information supplied			Weitere zur Verfügung gestellte Informationen	Otra información facilitada		Altre informazioni fornite	Pozostałe dostarczone informacje	Ostale pridobljene informacije
				0
1.2	Estimations and hypothesis made by the auditor					Estimations and hypothesis made by the auditor	Estimations and hypothesis made by the auditor			Schätzungen und Hypothesen des/der AuditorIn	Estimaciones e hipótesis del auditor		Stime e ipotesi fatte dal revisore	Oceny i hipotezy audytora	Avtorjeve ocene in hipoteze
				0
				0
				0
				0
				0
				0
				0
				0
				0
				0
				0
				0
				0
				0
				0
				0
				0
				0
				0
				0
				0
				0
				0
				0
				0
				0
				0
				0
				0
				0
				0

## 11
company, city, country					EN	EN	CAT	CZ	DE	ES	FR	IT	PL	SI
1.1	Data Supplied by the Company		FILL IN MANUALLY !!!					Dati forniti dalla società

In the following the data submitted by the company are listed.					In the following the data submitted by the company are listed.	In the following the data submitted by the company are listed.			In Folge sind die vom Unternehmen vorgelegten Daten aufgelistet.	A continuación se exponen los datos facilitados por la empresa.		Si elencano a seguire i dati forniti dalla società.	In the following the data submitted by the company are listed.	Seznam predloženih podatkov podjetja.
				0
Basic questionnaire					0					Questionario base
				0
The base data used for the analysis are summarised in the basic questionnaire (See annex)					The base data used for the analysis are summarised in the basic questionnaire (See annex)	The base data used for the analysis are summarised in the basic questionnaire (See annex)			Die für die Analyse verwendeten Grunddaten sind im Basisfragebogen zusammengefasst (Siehe Anhang)	Los datos básicos utilizados en el análisis se resumen en el cuestionario básico (véase el anexo)		I dati base usati per l'analisi sono riassunti nel questionario base (Cfr. allegato)	The base data used for the analysis are summarised in the basic questionnaire (See annex)	Povzetek podatkov je v osnovnem vprašalniku (glej dodatek)
				0
Detailed annexes to the questionnaire					0					Informazioni dettagliate allegate al questionario
				0
The following detailed information has been specified in detail-annexes to the basic questionnaire:					The following detailed information has been specified in detail-annexes to the basic questionnaire:	The following detailed information has been specified in detail-annexes to the basic questionnaire:			Die folgenden detaillierten Informationen wurden in den Detailanhängen des Basisfragebogens angegeben:	La siguiente información pormenorizada consta en los anexos detallados del cuestionario básico:		Le seguenti informazioni dettagliate sono riportate negli allegati al questionario base:	The following detailed information has been specified in detail-annexes to the basic questionnaire:	Naslednje podrobne informacije so bile podrobno opredeljene-dodatki k osnovnem vprašalniku:
				0
Table 1.1.1. Detail annexes submitted					Table 1.1.1. Detail annexes submitted	Table 1.1.1. Detail annexes submitted			Vorgelegte Detailanhänge	Tabla 1.1.1. Anexos detallados facilitados		Allegati recanti le informazioni dettagliate fornite	Table 1.1.1. Detail annexes submitted	Preglednica 1.1: Poslani podrobno izpolnjeni dodatki.
				0
Annex			Subsystem			Description					Annex	Annex			Anhang	Anexo		Allegato	Annex	Dodatek
				Subsystem	Subsystem			Untersystem	Subsistema		Sotto-sistema	Subsystem	Podsistem
				Description	Description			Beschreibung	Descripción		Descrizione	Description	Opis
				0
				0
				0
				0
				0
				0
				0
				0
				0
Other information supplied					Other information supplied	Other information supplied			Weitere Informationen	Otra información facilitada		Altre informazioni fornite	Other information supplied	Ostale poslane informacije
The following additional information has been supplied by the company:					The following additional information has been supplied by the company:	The following additional information has been supplied by the company:			Folgende zusätzlichen Informationen wurden vom Unternehmen angegeben:	La empresa ha facilitado la siguiente información adicional:		La società ha fornito le seguenti informazioni aggiuntive:	The following additional information has been supplied by the company:	Naslednje dodatne informacije so bile poslane iz podjetja:
				0
Table 1.1.2. Additional information supplied					Table 1.1.2. Additional information supplied	Table 1.1.2. Additional information supplied			Zusatzinformationen	Tabla 1.1.2. Información adicional facilitada		Informazioni aggiuntive fornite	Table 1.1.2. Additional information supplied	Dodatne poslane informacije
				0
Information			Subsystem			Description					Information	Information			Information	Información		Informazioni	Information	Informacija
				Subsystem	Subsystem			Untersystem	Subsistema		Sotto-sistema	Subsystem	Podsistem
				Description	Description			Beschreibung	Descripción		Descrizione	Description	Opis
				0
				0
				0
				0
				0
				0
				0
				0
				0

## 12
company, city, country					EN	EN	CAT	CZ	DE	ES	FR	IT	PL	SI
1.2	Estimations and hypothesis made by the auditor					0					Stime e ipotesi fatte dal revisore
				0
The following parameter estimates and hypothesis have been made by the auditor in order to obtain a complete data set for carrying out the necessary calculations. The results presented in this report are only reliable to the extent and within the limits of validity of these basic assumptions.					The following parameter estimates and hypothesis have been made by the auditor in order to obtain a complete data set for carrying out the necessary calculations. The results presented in this report are only reliable to the extent and within the limits of validity of these basic assumptions.	The following parameter estimates and hypothesis have been made by the auditor in order to obtain a complete data set for carrying out the necessary calculations. The results presented in this report are only reliable to the extent and within the limits of validity of these basic assumptions.			Folgende Parameterschätzungen und -hypothesen wurden vom Auditor/von der Auditorin aufgestellt, um über einen vollständigen Datensatz für die notwendigen Berechnungen zu verfügen. Die Ergebnisse in diesem Bericht sind nur im Ausmaß und bei Gültigkeit dieser Grundannahmen verlässlich.	El auditor ha realizado las siguientes estimaciones e hipótesis con el fin de disponer de todos los datos para realizar los cálculos necesarios. La validez de los resultados que se presentan en el informe depende de la exactitud de estas suposiciones básicas.		Le seguenti stime e ipotesi di parametri sono state fatte dal revisore per ottenere un set di dati completo per poter fare i calcoli necessari. I risultati presentati in questa relazione sono affidabili solo nella misura e entro i limiti di validità di tali ipotesi di base.	Audytor przeprowadził ocenę i hipotezę parametrów, aby uzyskać pełne dane do wykonania koniecznych obliczeń. Wyniki przedstawione w niniejszym raporcie są rzetelne wyłącznie w stopniu i w zakresie zasadności podstawowych złożeń.	Podali smo ocene in hipoteze, da smo dobili kompletne podatke za izvedbo potrebnih izračunov. Podani rezultati v tem poročilu so le delno zanesljivi in veljajo za podane predpostavke.
				0
Assumptions and Hypothesis made by the auditor					Assumptions and Hypothesis made by the auditor	Assumptions and Hypothesis made by the auditor			Annahmen und Hypothesen des Auditors/der Auditorin	Suposiciones e hipótesis del auditor		Stime e ipotesi fatte dal revisore	Założenie i hipotezy audytora	Avtorjeva predvidevanja in hipoteze
				0
Parameter		Description				Value				Justification					Parameter	Parameter			Parameter	Parámetro		Parametro	Parametr	Parameter
				estimate		(min/max)					Description	Description			Beschreibung	Descripción		Descrizione	Opis	Opis
FETFuel[2]		REPORT SHEET NOT YET OPERATIVE					0.2/8.4					Value	Value			Wert	Valor		Valore	Wartość	Vrednost
				0.2/8.4					estimate	estimate			Schätzung	estimación		Stima	ocena	ocena
				0.2/8.4					(min/max)	(min/max)			(Min./Max.)	(mín/máx)		(min/max)	(min./maks.)	(min./maks.)
				0.2/8.4					Justification	Justification			Begründung	Justificación		Giustificazione	Uzasadnienie	Zagovor
				0.2/8.4					0
				0.2/8.4					0
				0.2/8.4					0
				0.2/8.4					0
				0.2/8.4					0
				0.2/8.4					0
				0.2/8.4					0
				0.2/8.4					0
				0.2/8.4					0
				0.2/8.4					0
				0.2/8.4					0
				0.2/8.4					0
				0.2/8.4					0
				0.2/8.4					0
				0.2/8.4					0
				0.2/8.4					0
				0
				0
				0
				0
				0
				0
				0
				0
				0
				0
				0
				0
				0
				0
				0

## Chap2
company, city, country					EN	EN	CAT	CZ	DE	ES	FR	IT	PL	SI
Chapter 2		Energy consumption in the present state					Chapter 2	Chapter 2			Kapitel 2	Capítulo 2		Capitolo 2	Rozdział 2	Poglavje 2
				Dejanska poraba energije
				0
Energy consumption in the present state					0					Consumo di energia nella situazione attuale
				0
2.1	Fuel and electricity consumption					Fuel and electricity consumption	Fuel and electricity consumption			Brennstoff- und Stromverbrauch	Consumo de combustibles y electricidad		Consumo di combustibile e di elettricità	Zużycie paliwa i energii elektrycznej	Raba goriva in električne energije
				0
	2.1.1	Primary energy consumption					Primary energy consumption	Primary energy consumption			Primärenergieverbrauch	Consumo de energía primaria		Consumo di energia primaria	Pierwotne zużycie energii	Raba primarne energije
	2.1.2	Total final energy consumption (FEC) and final energy for thermal use (FET)					Total final energy consumption (FEC) and final energy for thermal use (FET)	Total final energy consumption (FEC) and final energy for thermal use (FET)			Gesamter Endenergieverbrauch (FEC) und Endenergie für thermische Zwecke (FET)	Consumo total de energía final (FEC) y energía final para usos térmicos (FET)		Consumo totale di energia finale (FEC) e energia finale per uso termico (FET)	Łączne ostateczne zużycie energii (FEC) i ostateczne zużycie energii dla celów cieplnych (FET)	Skupna raba končne energije (FEC) in raba končne energije za gretje (FET)
	2.1.3	Final energy consumption for thermal use (FET) by equipment					Final energy consumption for thermal use (FET) by equipment	Final energy consumption for thermal use (FET) by equipment			Endenergieverbrauch für thermische Zwecke (FET) nach Anlage	Consumo energético final para usos térmicos (FET) por equipo		Consumo di energia finale per uso termico (FET) per impianto	Ostateczne zużycie energii dla celów cieplnych (FET) przez sprzęt	Raba končne energije za gretje (FET) opreme
				0
2.2	Heat and cold supply					Heat and cold supply	Heat and cold supply			Wärme- und Kälteversorgung	Suministro de calor y frío		Fornitura di calore e freddo	Zaopatrzenie w ciepło i zimno	Dobava toplote in hladu
				0
	2.2.1	Total yearly supply heat by equipment					Total yearly supply heat by equipment	Total yearly supply heat by equipment			Gesamte Jahresversorgungswärme nach Anlage	Suministro anual total de calor por equipo		Calore totale fornito annualmente per impianto	Łączne roczne zaopatrzenie w ciepło wg sprzętu	Celotna letna dobava toplote iz opreme
	2.2.2	Supply heat by temperature levels and annual operating hours					Supply heat by temperature levels and annual operating hours	Supply heat by temperature levels and annual operating hours			Versorgungswärme nach Temperaturniveaus und Jahresbetriebsstunden	Suministro de calor por niveles de temperatura y horas anuales de funcionamiento		Calore fornito per livelli di temperatura e ore di funzionamento annue	Zaopatrzenie w ciepło wg poziomów temperatury i rocznych godzin roboczych	Temperaturni nivo dobavljene toplote in letne obratovalne ure
	2.2.3	Distribution of the heat supply by months					Distribution of the heat supply by months	Distribution of the heat supply by months			Verteilung der Wärmeversorgung nach Monaten	Distribución del suministro de calor por meses		Distribuzione mensile della fornitura di calore	Rozkład zaopatrzenia w ciepło wg miesięcy	Distribucija dobave toplote po mesecih
				0
2.3	Process heat and cold demand					Process heat and cold demand	Process heat and cold demand			Bedarf an Prozesswärme und -kälte	Demanda de calor y frío para procesos		Domanda di calore e freddo del processo	Zapotrzebowanie na ciepło technologiczne i zimno	Potrebna procesna toplota in hlad
				0
	2.3.1	Total annual heat and cold demand by processes					Total annual heat and cold demand by processes	Total annual heat and cold demand by processes			Jahresgesamtbedarf an Wärme und Kälte nach Prozessen	Demanda anual total de calor y frío por procesos		Domanda totale annuale di calore e freddo per processo	Łączne roczne zapotrzebowanie w ciepło i zimno wg procesów	Celotna letna potrebna toplota in hlad po procesu
	2.3.2	Total heat demand by temperature levels					Total heat demand by temperature levels	Total heat demand by temperature levels			Gesamtwärmebedarf nach Temperaturniveaus	Demanda total de calor por niveles de temperatura		Domanda totale di calore per livelli di temperatura	Łączne zapotrzebowanie na ciepło wg poziomów temperatury	Celotna potrebna toplota po temperaturnih nivojih
	2.3.3	Distribution of the heat demand by months					Distribution of the heat demand by months	Distribution of the heat demand by months			Verteilung des Wärmebedarfs nach Monaten	Distribución de la demanda de calor por meses		Distribuzione mensile della domanda di calore	Rozkład zapotrzebowania na ciepło wg miesięcy	Distribucija potrebne toplote po mesecih
				0
2.4	Comparison with benchmark reference data					Comparison with benchmark reference data	Comparison with benchmark reference data			Vergleich mit Benchmark-Referenzdaten	Comparación con los datos de referencia (benchmarks)		Raffronto con i dati di riferimento	Porównanie z danymi odniesienia benchmarku	Primerjava z referenčnimi podatki
				0
	2.4.1	Benchmarks (1): global energy intensity					Benchmarks (1): global energy intensity	Benchmarks (1): global energy intensity			Benchmarks (1): gesamte Energieintensität	Benchmarks (1): intensidad energética global		Dati di riferimento (1): incidenza totale dell'energia	Benchmarki (1): globalna energochłonność	Primerjava (1): globalna energijska intenzivnost
	2.3.2	Benchmarks (2): specific energy consumption (SEC) by product					Benchmarks (2): specific energy consumption (SEC) by product	Benchmarks (2): specific energy consumption (SEC) by product			Benchmarks (2): spezifischer Energieverbrauch (SEC) nach Produkt	Benchmarks (2): consumo de energía específico (SEC) por producto		Dati di riferimento (2): consumo di energia specifica (SEC) per prodotto	Benchmarki (2): jednostkowe zużycie energii (SEC) przez produkt	Primerjava (2): specifična raba energije (SEC) po produktu
	2.3.3	Benchmarks (3): specific energy consumption (SEC) by unit operation					Benchmarks (3): specific energy consumption (SEC) by unit operation	Benchmarks (3): specific energy consumption (SEC) by unit operation			Benchmarks (3): spezifischer Energieverbrauch (SEC) nach Grundoperation	Benchmarks (3): consumo de energía específico (SEC) por operación unitaria		Dati di riferimento (3): consumo di energia specifica (SEC) per singola operazione	Benchmarki (3): jednostkowe zużycie energii (SEC) wg operacji jednostkowej	Primerjava (3): specifična raba energije (SEC) po procesni enoti
				0
				0
				0
				0
				0
				0
				0
				0
				0
				0
				0
				0
				0
				0
				0

## 211
company, city, country					EN	EN	CAT	CZ	DE	ES	FR	IT	PL	SI
2.1.1	Primary energy consumption					Primary energy consumption	Primary energy consumption			Primärenergieverbrauch	Consumo de energía primaria		Consumo di energia primaria	Pierwotne zużycie energii	Raba primarne energije
				0
In the following the global energy consumption for the present state in the industry is analysed in terms of total pimary energy consumption (PEC) and primary energy consumption for thermal use (PET). The difference between both quantities is the energy consumed for non-thermal uses such as transport equipment, motors, etc. The distribution between fuel and electricity consumption is shown graphically.					In the following the global energy consumption for the present state in the industry is analysed in terms of total pimary energy consumption (PEC) and primary energy consumption for thermal use (PET). The difference between both quantities is the energy consumed for non-thermal uses such as transport equipment, motors, etc. The distribution between fuel and electricity consumption is shown graphically.	In the following the global energy consumption for the present state in the industry is analysed in terms of total pimary energy consumption (PEC) and primary energy consumption for thermal use (PET). The difference between both quantities is the energy consumed for non-thermal uses such as transport equipment, motors, etc. The distribution between fuel and electricity consumption is shown graphically.			In Folge wird der Gesamtenergieverbrauch des Unternehmens im derzeitigen Zustand hinsichtlich des Gesamtprimärenergieverbrauchs (PEC) und des Primärenergieverbrauchs für thermische Zwecke (PET) analysiert. Die Differenz zwischen diesen Werten ist die für nicht thermische Zwecke eingesetzte Energie, wie jene für Transportgeräte, Motoren usw. Die Verteilung zwischen Brennstoff- und Stromverbrauch wird graphisch dargestellt.	A continuación se analiza el consumo de energía global en la situación actual de la industria en términos de consumo total de energía primaria (PEC) y consumo de energía primaria para usos térmicos (PET). La diferencia entre estos dos valores es la energía consumida para usos no térmicos, como son los equipos de transporte, motores, etc. La proporción entre el consumo de combustibles y de electricidad se ilustra mediante una gráfica.		Segue un'analisi del consumo energetico totale nella situazione attuale nell'industria in termini di consumo totale di energia primaria (PEC) e di consumo di energia primaria per uso termico (PET). La differenza tra le due quantità è l'energia consumata per usi non termici, come attrezzature di trasporto, motori, ecc. La distribuzione tra consumo di combustibile e di elettricità è illustrata graficamente.	W tej części globalne zużycie energii dla obecnego stanu analizowane jest pod względem łącznego pierwotnego zużycia energii (PEC) i pierwotnego zużycia energii dla celów cieplnych (PET). Różnica między powyższymi ilościami to energia zużyta na cele nie cieplne, takie jak sprzęt transportowy, silniki itp. Rozkład między zużyciem paliwa a zużyciem energii elektrycznej zaprezentowano w formie graficznej.	Analizirana je sedanja globalna raba energije v industriji glede na celotno rabo primarne energije (PEC) in glede na rabo primarne energije za gretje (PET). Razlika med obema količinama je raba energije za transport, pogon motorjev ipd. Grafično je prikazana distribucija med rabo goriva in električne energije.
				0
Table 2.1.1 Total primary energy consumption (PEC) and primary energy consumption for thermal use (PET)					Table 2.1.1 Total primary energy consumption (PEC) and primary energy consumption for thermal use (PET)	Table 2.1.1 Total primary energy consumption (PEC) and primary energy consumption for thermal use (PET)			Tabelle 2.1.1 Gesamtprimärenergieverbrauch (PEC) und Primärenergieverbrauch für thermische Zwecke (PET)	Tabla 2.1.1 Consumo total de energía primaria (PEC) y consumo de energía primaria para usos térmicos (PET)		Tabella 2.1.1 Consumo totale di energia primaria (PEC) e consumo di energia primaria per uso termico (PET).	Tabela 2.1.1 Łączne pierwotne zużycie energii (PEC) i pierwotne zużycie energii na cele cieplne (PET)	Preglednica 2.1.1: Celotna raba primarne energije (PEC) in raba primarne energije za gretje (PET).
				0
Energy type (fuels / electricity)					PEC					PET					Energy type (fuels / electricity)	Energy type (fuels / electricity)			Energietypen (Brennstoffe / Strom)	Tipo de energía (combustibles / electricidad)		Tipo di energia (combustibili/elettricità)	Typ energii (paliwa / energia elektryczna)	Vrsta energije (goriva / električna energija)
				[MWh]			[% of Total]		[MWh]			[% of Total]				[% of Total]	[% of Total]			[% von Gesamtbetrag]	[% del total]		[% del totale]	[% łącznie]	[% od celote]
				2			2,00		2			2,00				0
				2			2,00		2			2,00				0
				2			2,00		2			2,00				0
				0
				0
				0
				0
				0
				0
				0
				0
				0
				0
				0
Distribution of PEC by fuel type					0
				Distribution of PEC by fuel type	Distribution of PEC by fuel type			PEC-Verteilung nach Brennstofftyp	Distribución del PEC por tipo de combustible			Rozkład PEC wg typu paliwa
				0
				0
				0
				0
				0
				0
				0
				0
				0
				0
				0
				0
				0
				0
				0
				0
				0
				0
				0
				0
				0
Distribution of PET by fuel type					Distribution of PET by fuel type	Distribution of PET by fuel type			PET-Verteilung nach Brennstofftyp	Distribución del PET por tipo de combustible			Rozkład PET wg typu paliwa

## 212a
company, city, country					EN	EN	CAT	CZ	DE	ES	FR	IT	PL	SI
2.1.2	Total final energy consumption (FEC) and final energy for thermal use (FET)					Total final energy consumption (FEC) and final energy for thermal use (FET)	Total final energy consumption (FEC) and final energy for thermal use (FET)			Gesamtendenergieverbrauch (FEC) und Endenergieverbrauch für thermische Zwecke (FET)	Consumo total de energía final (FEC) y energía final para usos térmicos (FET)		Consumo totale di energia finale (FEC) e energia finale per uso termico (FET)	Łączne ostateczne zużycie energii (FEC) i ostateczne zużycie energii dla celów cieplnych (FET)	Celotna raba končne energije (FEC) in raba končne energije za gretje (FET)
				0
In the following the global energy consumption by fuel type reported is reported for the present state. The total energy consumption (FEC) and the energy consumption for thermal use are shown.					In the following the global energy consumption by fuel type reported is reported for the present state. The total energy consumption (FEC) and the energy consumption for thermal use are shown.	In the following the global energy consumption by fuel type reported is reported for the present state. The total energy consumption (FEC) and the energy consumption for thermal use are shown.			In der Folge wird der Gesamtenergieverbrauch nach angegebenem Brennstoff für den Ist-Zustand angeführt. Der Gesamtenergieverbrauch (FEC) und der Energieverbrauch für thermische Zwecke sind aufgelistet.	A continuación se indica el consumo de energía global por tipo de combustible en la situación actual. Se indican el consumo total de energía (FEC) y el consumo de energía para usos térmicos.		A seguire si riporta il consumo totale di energia per tipo di combustibile nella situazione attuale. Si evidenziano il consumo totale di energia (FEC) e il consumo di energia per uso termico.	W tej części globalne zużycie energii wg typu paliwa przedstawiono dla obecnego stanu. Zaprezentowano łączne ostateczne zużycie energii (FEC) i zużycie energii dla celów cieplnych.	Analizirana je sedanja globalna raba energije glede na vrsto goriva. Prikazana je celotna raba končne energije (FEC) in raba končne energije za gretje (FET).
				0
Table 2.1.2 Total final energy consumption (FEC) and final energy for thermal use (FET); present state.					Table 2.1.2 Total final energy consumption (FEC) and final energy for thermal use (FET); present state.	Table 2.1.2 Total final energy consumption (FEC) and final energy for thermal use (FET); present state.			Tabelle 2.1.2 Gesamtendenergieverbrauch (FEC) und Endenergie für thermische Zwecke (FET); Ist-Zustand.	Tabla 2.1.2 Consumo total de energía final (FEC) y energía final para usos térmicos (FET); situación actual.		Tabella 2.1.2 Consumo totale di energia finale (FEC) e energia finale per uso termico (FET); situazione attuale.	Tabela 2.1.2 Łączne ostateczne zużycie energii (FEC) i ostateczne zużycie energii dla celów cieplnych (FET); stan obecny.	Preglednica 2.1.2: Celotna raba končne energije (FEC) in raba končne energije za gretje (FET); dejansko stanje.
				0
Fuel type					FEC					FET					Fuel type	Fuel type			Brennstoff	Tipo de combustible		Tipo di combustibile	Typ paliwa	Vrsta goriva
				[MWh]			[% of Total]		[MWh]			[% of Total]				[% of Total]	[% of Total]			[% von Gesamtbetrag]	[% del total]		[% del totale]	[% łącznie]	[% od celote]
Natural Gas					1.000			67,00		800			67,00				0
Fuel oil					500			33,00		400			33,00				0
				0
				0
				0
				0
				0
				0
				0
				0
Total					1.500			100,00		1.200			100,00				Total	Total			Total	Total		Totale
				0
				0
				0
				0
				0
				0
				0
				0
				0
				0
				0
				0
				0
				0
				0
				0
				0
				0
				0
				0
				0
				0
				0
				0
				0
				0
Figure 2.1.2.1 Total final energy consumption for thermal use (FET); present state.					Figure 2.1.2.1 Total final energy consumption for thermal use (FET); present state.	Figure 2.1.2.1 Total final energy consumption for thermal use (FET); present state.			Abbildung 2.1.2.1 Gesamtendenergieverbrauch für thermische Zwecke (FET); Ist-Zustand.	Figura 2.1.2.1 Consumo total de energía final para usos térmicos (FET); situación actual.		Figura 2.1.2.1 Consumo totale di energia finale per uso termico (FET); situazione attuale.	Rys. 2.1.2.1 Łączne ostateczne zużycie energii dla celów cieplnych (FET); stan obecny.	Preglednica 2.1.2.1: Celotna raba končne energije za gretje (FET); dejansko stanje.

## 212b
company, city, country					EN	EN	CAT	CZ	DE	ES	FR	IT	PL	SI
2.1.2	Total final energy consumption (FEC) and final energy for thermal use (FET)					Total final energy consumption (FEC) and final energy for thermal use (FET)	Total final energy consumption (FEC) and final energy for thermal use (FET)			Gesamtendenergieverbrauch (FEC) und Endenergie für thermische Zwecke (FET)	Consumo total de energía final (FEC) y energía final para usos térmicos (FET)		Consumo totale di energia finale (FEC) e energia finale per uso termico (FET)	Łączne ostateczne zużycie energii (FEC) i ostateczne zużycie energii dla celów cieplnych (FET)	Celotna raba končne energije (FEC) in raba končne energije za gretje (FET)

				0
				0
				0
				0
				0
				0
				0
				0
				0
				0
				0
				0
				0
				0
				0
				0
Figure 2.1.2.2 Total final energy consumption (FEC); present state.					Figure 2.1.2.2 Total final energy consumption (FEC); present state.	Figure 2.1.2.2 Total final energy consumption (FEC); present state.			Abbildung 2.1.2.2 Gesamtendenergieverbrauch (FEC); Ist-Zustand.	Figura 2.1.2.2 Consumo total de energía final (FEC); situación actual.		Figura 2.1.2.2 Consumo totale di energia finale (FEC); situazione attuale.	Rys. 2.1.2.2 Łączne ostateczne zużycie energii (FEC); stan obecny.	Slika 2.1.2.2: Celotna raba končne energije (FEC); dejansko stanje.
				0
				0
				0
				0
				0
				0
				0
				0
				0
				0
				0
				0
				0
				0
				0
				0
				0
				0
				0
				0
				0
				0
				0
				0

## 213
company, city, country					EN	EN	CAT	CZ	DE	ES	FR	IT	PL	SI
2.1.3	Final energy consumption for thermal use (FET) by equipment					Final energy consumption for thermal use (FET) by equipment	Final energy consumption for thermal use (FET) by equipment			Endenergieverbrauch für thermische Zwecke (FET) nach Anlage	Consumo de energía final para usos térmicos (FET) por equipo		Consumo di energia finale per uso termico (FET) per impianto	Ostateczne zużycie energii dla celów cieplnych (FET) wg sprzętu	Raba končne energije za toplotne potrebe (FET) po opremi
				0
In the following the energy consumption for thermal use by equipment is analysed.					In the following the energy consumption for thermal use by equipment is analysed.	In the following the energy consumption for thermal use by equipment is analysed.			In Folge wird der Energieverbrauch für thermische Zwecke nach Anlage analysiert.	A continuación se analiza el consumo de energía para usos térmicos por equipo.		A seguire si analizza il consumo di energia per uso termico per impianto.	W tej części analizuje się zużycie energii dla celów cieplnych wg sprzętu.	V nadaljevanju je analizirana raba energije za gretje po opremi.
				0
Table 2.1.3. Final energy consumption for thermal use (FET) by equipment (present state).					Table 2.1.3. Final energy consumption for thermal use (FET) by equipment (present state).	Table 2.1.3. Final energy consumption for thermal use (FET) by equipment (present state).			Tabelle 2.1.3. Energieverbrauch für thermische Zwecke (FET) nach Anlage (Ist-Zustand).	Tabla 2.1.3. Consumo de energía final para usos térmicos (FET) por equipo (situación actual).		Tabella 2.1.3 Consumo di energia finale per uso termico (FET) per impianto (situazione attuale).	Tabela 2.1.3. Ostateczne zużycie energii dla celów cieplnych (FET) wg sprzętu (stan obecny).	Preglednica 2.1.3: Raba končne energije za gretje (FET) po opremi (dejansko stanje).
				0
Equipment					Fuel type					FET by equipment					Equipment	Equipment			Anlage	Equipo		Impianto	Sprzęt	Oprema
				[MWh]			[% of Total]				Fuel type	Fuel type			Brennstoff	Tipo de combustible		Tipo di combustibile	Typ paliwa	Vrsta goriva
Boiler 1					Natural gas					1.000			40,00				FET by equipment	FET by equipment			FET nach Anlage	FET por equipo		FET per impianto	FET wg sprzętu	FET po opremi
				[% of Total]	[% of Total]			[% von Gesamtbetrag]	[% del total]		[% del totale]	[% łącznie]	[% od celote]
				0
				0
				0
				0
				0
				0
				0
				0
				0
				0
				0
				0
				0
				0
				0
				0
				0
				0
				0
				0
				0
				0
				0
				0
				0
				0
				0
				0
				0
				0
				0
				0
				0
				0
				0
Final energy consumption for thermal use (FET) by equipment					Final energy consumption for thermal use (FET) by equipment	Final energy consumption for thermal use (FET) by equipment			Endenergieverbrauch für thermische Zwecke (FET) nach Anlage	Consumo de energía final para usos térmicos (FET) por equipo		Consumo di energia finale per uso termico (FET) per impianto	Ostateczne zużycie paliwa dla celów cieplnych (FET) wg sprzętu	Raba končne energije za gretje (FET) iz opreme.

## 221
company, city, country					EN	EN	CAT	CZ	DE	ES	FR	IT	PL	SI
2.2.1	Total yearly supply heat by equipment					Total yearly supply heat by equipment	Total yearly supply heat by equipment			Gesamte Jahresversorgungswärme nach Anlage	Suministro anual total de calor por equipo		Calore di fornitura totale annuo per impianto	Łączne roczne ciepło doprowadzane wg sprzętu	Celotna letna dobava toplote z opremo

In the following the useful supply heat (USH) By equipment is analysed for the present state.					In the following the useful supply heat (USH) By equipment is analysed for the present state.	In the following the useful supply heat (USH) By equipment is analysed for the present state.			In der Folge wird die Nutzwärme (USH) nach Anlage für den Ist-Zustand analysiert.	A continuación se analiza el suministro de calor útil (USH) por equipo en la situación actual.		A seguire si analizza il calore utile di fornitura (USH) per impianto nella situazione attuale.	W tej części analizuje się użytkowe ciepło doprowadzane (USH) wg sprzętu dla stanu obecnego.	V nadaljevanju je izdelana analiza dejanskega stanja koristne dobave toplote (USH) z opremo.
				0
Table 2.2.1 Useful supply heat (USH) by equipment; present state.					Table 2.2.1 Useful supply heat (USH) by equipment; present state.	Table 2.2.1 Useful supply heat (USH) by equipment; present state.			Tabelle 2.2.1 Nutzwärme (USH) nach Anlage; Ist-Zustand.	Tabla 2.2.1 Suministro de calor útil (USH) por equipo; situación actual.		Tabella 2.2.1 Calore utile di fornitura (USH) per impianto; sotuazione attuale.	Tabela 2.2.1 Użytkowe ciepło doprowadzane (USH) wg sprzętu; stan obecny.	Preglednica 2.2.1: Koristna dobavna toplota iz opremo; dejansko stanje.
				0
Equipment					USH by equipment					Equipment	Equipment			Anlage	Equipo		Impianto	Sprzęt	Oprema
				[MWh]			[% of Total]					USH by equipment	USH by equipment			USH nach Anlage	USH por equipo		USH per impianto	USH wg sprzętu	USH po opremi
a					1.000			40,00					[% of Total]	[% of Total]			[% von Gesamtbetrag]	[% del total]		[% del totale]	[% łącznie]	[% od skupne vrednosti]
				0
				0
				0
				0
				0
				0
				0
				0
				0
				0
				0
				0
				0
				0
				0
				0
				0
				0
				0
				0
				0
				0
				0
				0
				0
				0
				0
				0
				0
				0
				0
				0
				0
				0
				0
				0
Figure 2.2.1 Useful supply heat (USH) by equipment. Present state.					Figure 2.2.1 Useful supply heat (USH) by equipment. Present state.	Figure 2.2.1 Useful supply heat (USH) by equipment. Present state.			Abbildung 2.2.1 Nutzwärme (USH) nach Anlage. Ist-Zustand.	Figura 2.2.1 Suministro de calor útil (USH) por equipo. Situación actual.		Figura 2.2.1 Calore utile di fornitura (USH) per impianto. Situazione attuale.	Wykres 2.2.1 Użytkowe ciepło doprowadzane (USH) wg sprzętu. Stan obecny.	Slika 2.2.1: Koristna dobavna toplota (USH) iz opreme. Dejansko stanje.

## 222
	company, city, country					EN	EN	CAT	CZ	DE	ES	FR	IT	PL	SI
	2.2.2	Supply heat by temperature levels and annual operating hours					Supply heat by temperature levels and annual operating hours	Supply heat by temperature levels and annual operating hours			Versorgungswärme nach Temperaturniveaus und Jahresbetriebsstunden	Suministro de calor por niveles de temperatura y horas anuales de funcionamiento		Calore di fornitura per livelli di temperatura e ore di funzionamento annue	Ciepło doprowadzane wg poziomów temperatury i rocznych godzin roboczych	Dobavljena toplota po temperaturnih nivojih in letne obratovalne ure
				0
	In the following the instantaneous demand for useful supply heat (USH) by temperature levels and annual operating hours is analysed. In Table 2.2.2 data of maximum power and yearly heat demand are given for base load (> 4000 h/a), medium load (> 2000 h/a) and peeak load (< 2000 h).					In the following the instantaneous demand for useful supply heat (USH) by temperature levels and annual operating hours is analysed. In Table 2.2.2 data of maximum power and yearly heat demand are given for base load (> 4000 h/a), medium load (> 2000 h/a) and peeak load (< 2000 h).	In the following the instantaneous demand for useful supply heat (USH) by temperature levels and annual operating hours is analysed. In Table 2.2.2 data of maximum power and yearly heat demand are given for base load (> 4000 h/a), medium load (> 2000 h/a) and peeak load (< 2000 h).			In der Folge wird der Bedarf an Nutzwärme (USH) nach Temperaturniveau und Jahresbetriebsstunden analysiert. In Tabelle 2.2.2 sind die Daten über die maximale Leistung und den Jahreswärmebedarf für Grundlast (> 4000 Std./Jahr), Mittellast (> 2000 Std./Jahr) und Spitzenlast (< 2000 Std.) angegeben.	A continuación se analiza la demanda instantánea para el suministro de calor útil (USH) por niveles de temperatura y horas anuales de funcionamiento. En la Tabla 2.2.2 se indican los datos relativos a la potencia máxima y la demanda anual de calor para la carga básica (> 4000 h/a), media carga (> 2000 h/a) y picos de carga (< 2000 h).		Di seguito si analizza la domanda istantanea di calore utile di fornitura (USH) per livelli di temperatura e ore di funzionamento annue. La Tabella 2.2.2 riporta i dati relativi alla potenza massima e alla domanda annuale di calore per carico base (> 4000 h/a), carico medio (> 2000 h/a) e picco di carico (< 2000 h).	W tej części analizuje się natychmiastowe zapotrzebowanie na użytkowe ciepło doprowadzane (USH) wg poziomów temperatury i rocznych godzin roboczych. Tabela 2.2.2 zawiera dane o maksymalnej mocy i rocznym zapotrzebowaniu na ciepło przy obciążeniu podstawowym (> 4000 h/a), obciążeniu średnim (> 2000 h/a) i obciążeniu szczytowym (< 2000 h).	Analizirani sta trenutna potreba po koristni dobavni toploti (USH) po temperaturnih nivojih in letne obratovalne ure. V preglednici 2.2.2 so podani podatki za najvišjo moč in letna potrebna toplota glede po obsegu proizvodnje. Osnovna obremenitev (> 4000 h/a), povprečna obremenitev (> 2000 h/a) in vrhnja obremenitev (< 2000 h/a).
				0
	Table 2.2.2 Supply heat by temperature levels and annual operating hours					Table 2.2.2 Supply heat by temperature levels and annual operating hours	Table 2.2.2 Supply heat by temperature levels and annual operating hours			Table 2.2.2 Versorgungswärme nach Temperaturniveaus und Jahresbetriebsstunden	Tabla 2.2.2 Suministro de calor por niveles de temperatura y horas anuales de funcionamiento		Tabella 2.2.2 Calore di fornitura per livelli di temperatura e ore di funzionamento annue	Tabela 2.2.2 Zaopatrzenie w ciepło wg poziomów temperatury i rocznych godzin roboczych	Preglednica 2.2.2: Dobavna toplota po temperaturnih nivojih in letne obratovalne ure.
				0
	Temperature levels		Base load				Medium load				Peak load					Temperature levels	Temperature levels			Temperaturniveaus	Niveles de temperatura		Livelli di temperatura	Poziomy temperatury	Temperaturni nivoji
			power [kW]		energy [MWh]		power [kW]		energy [MWh]		power [kW]		energy [MWh]					Base load	Base load			Grundlast	Carga básica		Carico base	Obciążenie podstawowe	Osnovna obremenitev
				Medium load	Medium load			Mittellast	Media carga		Carico medio	Obciążenie średnie	Povprečna obremenitev
				Peak load	Peak load			Spitzenlast	Pico de carga		Picco di carico	Obciążenie szczytowe	Najvišja obremenitev
				power [kW]	power / [kW]			Leistung / [kW]	potencia[kW]		potenza [kW]	moc / [kW]	moč [kW]
				energy [MWh]	energy / [MWh]			Energie / [MWh]	energía[MWh]		energia [MW ora]	energia / [MWh]	energija [MWh]
				0
				0
				0
				0
				0
				0
				0
				0
				0
		Operating hours [h] / Supply heat [kW]					0
				0
				0
				0
				Supply heat	Supply heat			Versorgungswärme	Suministro de calor		Calore di fornitura	Ciepło doprowadzane	Dobavna toplota
				0
				0
				0
				0
				0
				0
				0
				0
				0
				0
				0
				0
				0
				0
				0
				Operating hours	Operating hours			Betriebsstunden	Horas de funcionamiento		Ore di funzionamento	Godziny robocze	Obratovalne ure
				0
				0
				0
	Figure 2.2.2 Distribution of supply heat by temperature levels and annual operating hours. Present state.					Figure 2.2.2 Distribution of supply heat by temperature levels and annual operating hours. Present state.	Figure 2.2.2 Distribution of supply heat by temperature levels and annual operating hours. Present state.			Abbildung 2.2.2 Verteilung der Versorgungswärme nach Temperaturniveaus und Jahresbetriebsstunden. Ist-Zustand.	Figura 2.2.2 Distribución del suministro de calor por niveles de temperatura y horas anuales de funcionamiento. Situación actual.		Figura 2.2.2 Distribuzione del calore di fornitura per livelli di temperatura e ore di funzionamento annue. Situazione attuale.	Wykres 2.2.2 Rozkład ciepła doprowadzanego wg poziomów temperatury i rocznych godzin roboczych. Stan obecny.	Slika 2.2.2: Distribucija dobavne toplote po temperaturnih nivojih in letnih obratovalnih urah. Dejansko stanje.

EA4c_PLOT_REPORT
a	b	c	d	e	f
a	b	c	d	e	f
a	b	c	d	e	f
a	b	c	d	e	f
a	b	c	d	e	f
a	b	c	d	e	f
a	b	c	d	e	f
a	b	c	d	e	f
a	b	c	d	e	f
a	b	c	d	e	f
a	b	c	d	e	f
a	b	c	d	e	f
a	b	c	d	e	f
a	b	c	d	e	f
a	b	c	d	e	f
a	b	c	d	e	f
a	b	c	d	e	f
a	b	c	d	e	f
a	b	c	d	e	f
a	b	c	d	e	f
a	b	c	d	e	f
a	b	c	d	e	f
a	b	c	d	e	f
a	b	c	d	e	f
a	b	c	d	e	f
a	b	c	d	e	f
a	b	c	d	e	f
a	b	c	d	e	f
a	b	c	d	e	f
a	b	c	d	e	f
a	b	c	d	e	f
a	b	c	d	e	f
a	b	c	d	e	f
a	b	c	d	e	f
a	b	c	d	e	f
a	b	c	d	e	f
a	b	c	d	e	f
a	b	c	d	e	f
a	b	c	d	e	f
a	b	c	d	e	f
a	b	c	d	e	f
a	b	c	d	e	f
a	b	c	d	e	f
a	b	c	d	e	f
a	b	c	d	e	f
a	b	c	d	e	f
a	b	c	d	e	f
a	b	c	d	e	f
a	b	c	d	e	f
a	b	c	d	e	f
a	b	c	d	e	f
a	b	c	d	e	f
a	b	c	d	e	f
a	b	c	d	e	f
a	b	c	d	e	f
a	b	c	d	e	f
a	b	c	d	e	f
a	b	c	d	e	f
a	b	c	d	e	f
a	b	c	d	e	f
a	b	c	d	e	f
a	b	c	d	e	f
a	b	c	d	e	f
a	b	c	d	e	f
a	b	c	d	e	f
a	b	c	d	e	f
a	b	c	d	e	f
a	b	c	d	e	f
a	b	c	d	e	f
a	b	c	d	e	f
a	b	c	d	e	f
a	b	c	d	e	f
a	b	c	d	e	f
a	b	c	d	e	f
a	b	c	d	e	f
a	b	c	d	e	f
a	b	c	d	e	f
a	b	c	d	e	f
a	b	c	d	e	f
a	b	c	d	e	f
a	b	c	d	e	f
a	b	c	d	e	f
a	b	c	d	e	f
a	b	c	d	e	f
a	b	c	d	e	f
a	b	c	d	e	f
a	b	c	d	e	f
a	b	c	d	e	f
a	b	c	d	e	f
a	b	c	d	e	f
a	b	c	d	e	f
a	b	c	d	e	f
a	b	c	d	e	f
a	b	c	d	e	f
a	b	c	d	e	f
a	b	c	d	e	f
a	b	c	d	e	f
a	b	c	d	e	f
a	b	c	d	e	f
a	b	c	d	e	f
a	b	c	d	e	f

## 223
		company, city, country					EN	EN	CAT	CZ	DE	ES	FR	IT	PL	SI
		2.2.3	Distribution of the heat supply by months					Distribution of the heat supply by months	Distribution of the heat supply by months			Verteilung der Wärmeversorgung nach Monaten	Distribución del suministro de calor por meses		Distribuzione mensile della fornitura di calore	Rozkład zaopatrzenia w ciepło wg miesięcy	Mesečna distribucija dobave toplote
REPORT SHEET NOT YET OPERATIVE					0
		In the following the monthly distribution of the heat supply by equipment is analysed and represented graphically.					In the following the monthly distribution of the heat supply by equipment is analysed and represented graphically.	In the following the monthly distribution of the heat supply by equipment is analysed and represented graphically.			In der Folge wird die monatliche Verteilung der Wärmeversorgung nach Anlage analysiert und graphisch dargestellt.	A continuación se analiza y representa gráficamente la distribución mensual del suministro de calor por equipo.		A seguire si analizza e si rappresenta graficamente la distribuzione mensile della fornitura di calore per impianto.	W tej części poddano analizie i przedstawiono graficznie miesięczny rozkład zaopatrzenia w ciepło wg sprzętu.	Analizirana in slikovno predstavljena je mesečna distribucija dobavne toplote iz opreme.
				0
		Table 2.2.3 Monthly heat supply from equipment					Table 2.2.3 Monthly heat supply from equipment	Table 2.2.3 Monthly heat supply from equipment			Tabelle 2.2.3 Monatliche Wärmeversorgung von Anlagen	Tabla 2.2.3 Suministro de calor mensual de los equipos		Tabella 2.2.3 Fornitura mensile di calore dall'impianto	Tabela 2.2.3 Miesięczne zaopatrzenie w ciepło ze sprzętu	Preglednica 2.2.3 Mesečna dobavna toplota iz opreme
				0
		Equipment			Monthly heat supply					Equipment	Equipment			Anlage	Equipo		Impianto	Sprzęt	Oprema
				0
		Month:			1	2	3	4	5	6	7	8	9	10	11	12			Monthly heat supply	Monthly heat supply			Monatliche Wärmeversorgung	Suministro de calor mensual		Fornitura mensile di calore	Miesięczne zaopatrzenie w ciepło	Mesečna dobavna toplota
		Boiler 1			1	1	1	0	1	1	1	1	1	1	1	1			Month:	Month:			Monat:	Mes:		Mese:	Miesiąc:	Mesec:
		Boiler 2			1	1	1	0	1	1	1	1	1	1	1	1			0
		Solar thermal			1	1	1	0	1	1	1	1	1	0	1	1			0
		Heat pump 1			1	1	1	0	1	1	1	1	1	0	1	1			0
		Heat pump 2			1	1	1	0	1	1	1	1	1	0	1	1			0
		CHP 1			1	1	1	0	1	1	1	1	1	0	1	1			0
		CHP 2			1	1	1	0	1	1	1	1	1	0	1	1			0
				0
				0
				0
		Total					Total	Total			Gesamt	Total		Totale	Łącznie	Skupaj
				0
				0
			[MWh/month]					0
				0
				0
				0
				0
				0
				0
				0
				0
				MWh/month	MWh/month			MWh/Monat	MWh/mes		MW ora/mese	MWh/miesięcznie	MWh/mesec
				January	January			Jänner	Enero		gennaio	Styczeń	Januar
				February	February			Februar	Febrero		febbraio	Luty	Februar
				March	March			März	Marzo		marzo	Marzec	Marec
				April	April			April	Abril		aprile	Kwiecień	April
				May	May			Mai	Mayo		maggio	Maj	Maj
				June	June			Juni	Junio		giugno	Czerwiec	Junij
				July	July			Juli	Julio		luglio	Lipiec	Julij
				August	August			August	Agosto		agosto	Sierpień	Avgust
				September	September			September	Septiembre		settembre	Wrzesień	September
				October	October			Oktober	Octubre		ottobre	Październik	Oktober
				November	November			November	Noviembre		novembre	Listopad	November
				December	December			Dezember	Diciembre		dicembre	Grudzień	December
				0
		Figure 2.2.3 Distribution of the heat supply by months					Figure 2.2.3 Distribution of the heat supply by months	Figure 2.2.3 Distribution of the heat supply by months			Abbildung 2.2.3 Verteilung der Wärmeversorgung nach Monaten	Figura 2.2.3 Distribución del suministro de calor por meses		Figura 2.2.3 Distribuzione mensile della fornitura di calore	Wykres 2.2.3 Rozkład zaopatrzenia w ciepło wg miesięcy	Slika 2.2.3 Distribucija toplote po mesecih.

	KEY_XYZ
	Heat supply	Total	January	February	March	April	May	June	July	August	September	October	November	December
	Boiler 1		0,8	0,8	0,8	0,2	0,8	0,8	0,99	0,8	0,8	0,66	0,8	0,8
	Boiler 2		0,7	0,7	0,7	0,3	0,7	0,7	0,88	0,7	0,7	0,55	0,7	0,7
	Solar thermal		0,6	0,6	0,6	0,4	0,6	0,6	0,77	0,6	0,6	0,44	0,6	0,6
	Heat pump 1		0,6	0,6	0,6	0,4	0,6	0,6	0,77	0,6	0,6	0,44	0,6	0,6
	Heat pump 2		0,6	0,6	0,6	0,4	0,6	0,6	0,77	0,6	0,6	0,44	0,6	0,6
	CHP 1		0,6	0,6	0,6	0,4	0,6	0,6	0,77	0,6	0,6	0,44	0,6	0,6
	CHP 2		0,6	0,6	0,6	0,4	0,6	0,6	0,77	0,6	0,6	0,44	0,6	0,6

	Total

## 231
	company, city, country					EN	EN	CAT	CZ	DE	ES	FR	IT	PL	SI
	2.3.1	Total annual heat and cold demand by processes					Total annual heat and cold demand by processes	Total annual heat and cold demand by processes			Jahresgesamtbedarf an Wärme und Kälte nach Prozessen	Demanda anual total de calor y frío por procesos		Domanda totale annua di calore e freddo per processo	Łączne roczne zapotrzebowanie na ciepło i zimno wg procesów	Skupni letni stroški potrebne toplote in hladu po procesih.
				0
	In the following the useful heat demand by processes is analysed for the present state. The process heat demand is composed by: (a) the circulation heat demand (heating or cooling of inflowing media); (b) the maintenance heat demand for maintaining the process medium at a certain temperature level during operation (c) the start-up heat demand for heating up the process equipment and medium at the beginning of operation.					In the following the useful heat demand by processes is analysed for the present state. The process heat demand is composed by: (a) the circulation heat demand (heating or cooling of inflowing media); (b) the maintenance heat demand for maintaining the process medium at a certain temperature level during operation (c) the start-up heat demand for heating up the process equipment and medium at the beginning of operation.	In the following the useful heat demand by processes is analysed for the present state. The process heat demand is composed by: / (a) the circulation heat demand (heating or cooling of inflowing media); / (b) the maintenance heat demand for maintaining the process medium at a certain temperature level during operation / (c) the start-up heat demand for heating up the process equipment and medium at the beginning of operation.			In der Folge wird der Nutzwärmebedarf nach Prozessen für den Ist-Zustand analysiert. Der Prozesswärmebedarf setzt sich zusammen aus: / (a) dem Bedarf an Zirkulationswärme (Wärmen oder Kühlen des einfließenden Mediums); / (b) dem Bedarf an Erhaltungswärme, die das Prozessmedium während des Betriebs auf einem bestimmten Temperaturniveau hält / (c) dem Bedarf an Initialheizwärme zum Aufheizen der Prozessanlagen und -medien bei der Inbetriebnahme.	A continuación se analiza la demanda de calor útil por procesos en la situación actual. La demanda de calor para procesos se compone de lo siguiente: (a) la demanda de calor de circulación (calefacción o enfriamiento de los medios entrantes); (b) el demanda de calor de mantenimiento para mantener el medio del proceso a una temperatura determinada durante el funcionamiento (c) la demanda de calor inicial para calentar la maquinaria y el medio al arrancar el proceso.		Segue un'analisi della domanda di calore utile per processo nella situazione attuale. La domanda di calore dei processi si compone di: (a) la domanda di calore di circolazione (riscaldamento o raffreddamento dei fluidi affluenti); (b) la domanda di calore di mantenimento per mantenere il fluido di processo a un dato livello di temperatura durante il funzionamento; (c) la domanda di calore di avviamento per scaldare gli impianti e il fluido di processo all'inizio del funzionamento.	W tej części zapotrzebowanie na ciepło użytkowe wg procesów analizuje się dla obecnego stanu. Zapotrzebowanie na ciepło technologiczne składa się z: / (a) zapotrzebowania na ciepło do obiegu (grzanie lub chłodzenie wpływającego medium); / (b) utrzymania zapotrzebowania na ciepło w celu utrzymania medium procesowego na pewnym poziomie temperatury w trakcie działania / (c) zapotrzebowania na ciepło do uruchomienia w celu podgrzania sprzętu i medium procesowego na początku działania.	Analizirana je dejanska koristna potrebna toplota po procesih. Potrebna procesna toplota je sestavljena iz: (a) kroženje potrebne toplote (segrevanje ali hlajenje napajalnega medija):
				0
	Table 2.3.1 Useful process heat demand (UPH) by process. Present state.					Table 2.3.1 Useful process heat demand (UPH) by process. Present state.	Table 2.3.1 Useful process heat demand (UPH) by process. Present state.			Tabelle 2.3.1 Bedarf an Prozessnutzwärme (UPH) nach Prozess. Ist-Zustand.	Tabla 2.3.1 Demanda de calor útil para procesos (UPH) por proceso. Situación actual.		Tabella 2.3.1 Domanda di calore utile di processo (UPH) per processo. Situazione attuale.	Tabela 2.3.1 Zapotrzebowanie na użytkowe ciepło technologiczne (UPH) wg procesu. Stan obecny.	Preglednica 2.3.1 Raba dobavne procesne toplote (UPH) po procesu. Dejansko stanje.
				0
	Process			Total			Circulation			Maintenance			Start-up					Process	Process			Prozess	Proceso		Processo	Proces	Proces
				[MWh]			[MWh]			[MWh]			[MWh]					Total	Total			Gesamt	Total		Totale	Łącznie	Skupaj
	a			b			d			e			f					Circulation	Circulation			Zirkulation	Circulación		Circolazione	Obieg	Kroženje
	a			b			d			e			f					Maintenance	Maintenance			Erhaltung	Mantenimiento		Mantenimento	Konserwacja	Vzdrževanje
	a			b			d			e			f					Start-up	Start-up			Inbetriebnahme	Puesta en marcha		Avviamento	Uruchomienie	Zagon
	a			b			d			e			f					0
	a			b			d			e			f					0
	a			b			d			e			f					0
	a			b			d			e			f					0
	a			b			d			e			f					0
	a			b			d			e			f					0
	a			b			d			e			f					0
	a			b			d			e			f					0
				0
				0
				0
				0
				0
				0
				0
				0
				0
				0
				0
				0
				0
				0
				0
				0
				0
				0
				0
				0
				0
				0
				0
				0
				0
				0
	Figure 2.3.1 Useful supply heat (USH) by equipment					Figure 2.3.1 Useful supply heat (USH) by equipment	Figure 2.3.1 Useful supply heat (USH) by equipment			Abbildung 2.3.1 Nutzwärme (USH) nach Anlage	Figura 2.3.1 Suministro de calor útil (USH) por equipo		Figura 2.3.1 Calore utile di fornitura (USH) per impianto	Wykres 2.3.1 Użytkowe ciepło doprowadzane (USH) w sprzętu	Slika 2.3.1 Raba dobavne toplote (USH) iz opreme.

Process		UPH Total		Share		Circulation		Maintenance		Start-up		Proc. temp.		Central suppy temp
		[MWh]		[%]		[MWh]		[MWh]		[MWh]		[ºC]		[ºC]
a		b		c		d		e		f		g		h
a		b		c		d		e		f		g		h
a		b		c		d		e		f		g		h
a		b		c		d		e		f		g		h
a		b		c		d		e		f		g		h
a		b		c		d		e		f		g		h
a		b		c		d		e		f		g		h
a		b		c		d		e		f		g		h
a		b		c		d		e		f		g		h
a		b		c		d		e		f		g		h
a		b		c		d		e		f		g		h

EA4a_REPORT
a	b	c	d	e	f	g	h
a	b	c	d	e	f	g	h
a	b	c	d	e	f	g	h
a	b	c	d	e	f	g	h
a	b	c	d	e	f	g	h
a	b	c	d	e	f	g	h
a	b	c	d	e	f	g	h
a	b	c	d	e	f	g	h
a	b	c	d	e	f	g	h
a	b	c	d	e	f	g	h
a	b	c	d	e	f	g	h

## 232
	company, city, country					EN	EN	CAT	CZ	DE	ES	FR	IT	PL	SI
	2.3.2	Total heat demand by temperature levels					Total heat demand by temperature levels	Total heat demand by temperature levels			Gesamtwärmebedarf nach Temperaturniveaus	Demanda total de calor por niveles de temperatura		Domanda totale di calore per livelli di temperatura	Łączne zapotrzebowanie na ciepło wg poziomów temperatury	Celotna potrebna toplota po temperaturnih nivojih
				0
	The total (aggregate) process heat demand and supply is analysed not only in quantity, but also in quality, this means: by temperature levels. This is important in the subsequent steps for the design of energy efficient supply solutions.					The total (aggregate) process heat demand and supply is analysed not only in quantity, but also in quality, this means: by temperature levels. This is important in the subsequent steps for the design of energy efficient supply solutions.	The total (aggregate) process heat demand and supply is analysed not only in quantity, but also in quality, this means: by temperature levels. This is important in the subsequent steps for the design of energy efficient supply solutions.			Der gesamte Bedarf an und die Versorgung mit Wärme werden nicht nur quantitativ, sondern auch qualitativ analysiert, d.h. nach Temperaturniveaus. Das ist in den Folgeschritten für die Planung von energieeffizienten Versorgungslösungen von Bedeutung.	La demanda y suministro totales (suma) de calor para procesos se analiza no sólo cuantitativamente, sino también cualitativamente, es decir, por niveles de temperatura. Esto tiene su importancia a la hora de diseñar, en pasos posteriores, soluciones de suministro eficiente de la energía.		Si analizzano la domanda e la fornitura totali (aggregate) di calore del processo, dal punto di vista sia quantitativo sia qualitativo, vale a dire: per livelli di temperatura. Ciò è importante nelle fasi successive per sviluppare soluzioni di fornitura efficienti dal punto di vista energetico.	Łączne (suma) zapotrzebowanie i zaopatrzenie w ciepło technologiczne analizuje się nie tylko względem ilości, ale także jakości, co oznacza: wg poziomów temperatury. Jest to istotne wobec kolejnych etapów projektu rozwiązań efektywnego zaopatrzenia w energię.	Analizirana je celotna potreba in dobava procesne toplote po količini in kvaliteti oz. po temperaturnih nivojih. To je pomembno v načrtovanju energijske učinkovitosti.
				0
	Table 2.3.2 Process heat demand and supply by temperature levels					Table 2.3.2 Process heat demand and supply by temperature levels	Table 2.3.2 Process heat demand and supply by temperature levels			Tabelle 2.3.2 Bedarf an und Versorgung mit Wärme nach Temperaturniveaus	Tabla 2.3.2 Demanda y suministro de calor para procesos por niveles de temperatura		Tabella 2.3.2 Domamda e fornitura di calore del processo per livelli di temperatura	Tabela 2.3.2 Zapotrzebowanie i zaopatrzenie w ciepło technologiczne wg poziomów temperatury	Preglednica 2.3.2 Potrebna in dobavna procesna toplota po temperaturnih nivojih.
				0
	Temperature level		Process heat consumption by process temperature					Total heat supply by central heat supply temperature					Temperature level	Temperature level			Temperatur- niveau	Nivel de temperatura		Livello di temperatura	Poziom temperatury	Temperaturni nivoji.
			[MWh]		[% of total]		[% cumulative]		[MWh]		[% of total]		[% cumulative]					Process heat consumption by process temperature	Process heat consumption by process / temperature			Prozesswärmeverbrauch nach Prozesstemperatur	Consumo de calor para procesos por temperatura del proceso		Consumo di calore del processo per temperatura di processo	Zużycie ciepła technologicznego wg temperatury procesu	Raba procesne toplote po temperaturi procesa.
			80		10,00		10,00		80		10,00		10,00					Total heat supply by central heat supply temperature	Total heat supply by central heat supply temperature			Gesamtwärmeversorgung nach zentraler Wärmezufuhrtemperatur	Suministro total de calor por temperatura del suministro de calor central		Fornitura totale di calore per temperatura di fornitura di calore principale	Łączne zaopatrzenie w ciepło wg temperatury centralnego ogrzewania	Celotna dobavna toplota po osrednji temperaturi dobavne toplote.
			80		10,00		10,00		80		10,00		10,00					[% of total]	[% of total]			[% vom Gesamtbetrag]	[% del total]		[% del totale]	[% łącznie]	[% skupaj]
			80		10,00		10,00		80		10,00		10,00					[% cumulative]	[% cumulative]			[% kumuliert]	[% acumulado]		[% cumulativa]	[% skumulowane]	[% kumulativa]
			80		10,00		10,00		80		10,00		10,00					0
			80		10,00		10,00		80		10,00		10,00					0
			80		10,00		10,00		80		10,00		10,00					0
				0
				0
				0
				0
	tot					0
				0
				0
		Temperature [ºC] / Cumulative Heat Demand [MWh]					0
				Process heat (gross)	Process heat (gross)			Prozesswärme (brutto)	Calor para procesos (bruto)		Calore di processo (lordo)	Ciepło technologiczne (brutto)	Procesna toplota (bruto)
				Process heat (net)	Process heat (net)			Prozesswärme (netto)	Calor para procesos (neto)		Calore di processo (netto)	Ciepło technologiczne (netto)	Procesna toplota (neto)
				Supply heat	Supply heat			Versorgungswärme	Suministro de calor		Calore di fornitura	Ciepło doprowadzane	Dobavna toplota
				0
				0
				0
				Cumulative Heat Demand	Cumulative Heat Demand			Kumulierter Wärmebedarf	Demanda de calor acumulada		Domanda di calore cumulativa	Skumulowane zapotrzebowanie na ciepło	Kumulativna dobavna toplota.
				0
				0
				0
				0
				0
				0
				0
				0
				0
				0
				0
				0
				Temperature	Temperature			Temperatur	Temperatura		Temperatura	Temperatura	Temperatura
				0
				0
				0
	Figure 2.3.2. Distribution of the heat demand by temperature levels					Figure 2.3.2. Distribution of the heat demand by temperature levels	Figure 2.3.2. Distribution of the heat demand by temperature levels			Abbildung 2.3.2 Verteilung des Wärmebedarfs nach Temperaturniveaus	Figura 2.3.2. Distribución de la demanda de calor por niveles de temperatura		Figura 2.3.2 Distribuzione della domanda di calore per livelli di temperatura	Wykres 2.3.2. Rozkład zapotrzebowania na ciepło wg poziomów temperatury	Slika 2.3.2 Distribucija potrebne toplote po temperaturnih nivojih.

EA4b_PLOT_REPORT
	Process heat (gross)	Process heat (net)	Supply heat
T	UPH	UPHNet	USH
a	b	c	d
a	b	c	d
a	b	c	d
a	b	c	d
a	b	c	d
a	b	c	d
a	b	c	d
a	b	c	d
a	b	c	d
a	b	c	d
a	b	c	d
a	b	c	d
a	b	c	d
a	b	c	d
a	b	c	d
a	b	c	d
a	b	c	d
a	b	c	d
a	b	c	d
a	b	c	d
a	b	c	d
a	b	c	d
a	b	c	d
a	b	c	d
a	b	c	d
a	b	c	d
a	b	c	d
a	b	c	d
a	b	c	d
a	b	c	d
a	b	c	d
a	b	c	d
a	b	c	d
a	b	c	d
a	b	c	d
a	b	c	d
a	b	c	d
a	b	c	d
a	b	c	d
a	b	c	d
a	b	c	d
a	b	c	d
a	b	c	d
a	b	c	d
a	b	c	d
a	b	c	d
a	b	c	d
a	b	c	d
a	b	c	d
a	b	c	d
a	b	c	d
a	b	c	d
a	b	c	d
a	b	c	d
a	b	c	d
a	b	c	d
a	b	c	d
a	b	c	d
a	b	c	d
a	b	c	d
a	b	c	d
a	b	c	d
a	b	c	d
a	b	c	d
a	b	c	d
a	b	c	d
a	b	c	d
a	b	c	d
a	b	c	d
a	b	c	d
a	b	c	d
a	b	c	d
a	b	c	d
a	b	c	d
a	b	c	d
a	b	c	d
a	b	c	d
a	b	c	d
a	b	c	d
a	b	c	d
a	b	c	d

## 233
	company, city, country					EN	EN	CAT	CZ	DE	ES	FR	IT	PL	SI
	2.3.3	Distribution of the heat demand by months		REPORT SHEET NOT YET OPERATIVE					Distribution of the heat demand by months	Distribution of the heat demand by months			Verteilung des Wärmebedarfs nach Monaten	Distribución de la demanda de calor por meses		Distribuzione mensile della domanda di calore	Rozkład zapotrzebowania na ciepło wg miesięcy	Distribucija potrebne toplote po mesecih.

	Here the process heat demand is presented distributed by months for the present state.					Here the process heat demand is presented distributed by months for the present state.	Here the process heat demand is presented distributed by months for the present state.			Es wird nun der Prozesswärmebedarf auf Monate verteilt für den Ist-Zustand dargestellt.	Aquí se expone la demanda de calor para procesos, repartida por meses, en la situación actual.		Si illustra la domanda mensile di calore del processo, nella situazione attuale.	Tutaj przedstawiono rozkład zapotrzebowania na ciepło technologiczne wg miesięcy dla stanu obecnego.	Predstavljena je mesečna distribucija potrebne toplote dejanskega stanja.
				0
	Table 2.3.3 Monthly process heat demand					Table 2.3.3 Monthly process heat demand	Table 2.3.3 Monthly process heat demand			Tabelle 2.3.3 Monatlicher Prozesswärmebedarf	Tabla 2.3.3 Demanda mensual de calor para procesos		Tabella 2.3.3 Domanda mensile di calore del processo	Tabela 2.3.3 Miesięczne zapotrzebowanie na ciepło technologiczne	Preglednica 2.3.3 Mesečna potreba po procesni toploti.
				0
	Process			Monthly process heat demand					Process	Process			Prozess	Proceso		Processo	Proces	Proces
				[MWh]					Monthly process heat demand	Monthly process heat demand			Monatlicher Prozesswärmebedarf	Demanda mensual de calor para procesos		Domanda mensile di calore del processo	Miesięczne zapotrzebowanie na ciepło technologiczne	Mesečna potreba po procesni toploti.
	Month:			1	2	3	4	5	6	7	8	9	10	11	12			0
	Mozzarella production			0,80	0,80	0,80	0,20	0,80	0,80	0,99	0,80	0,80	0,66	0,80	0,80			0
	Pasteurization			0,70	0,70	0,70	0,30	0,70	0,70	0,88	0,70	0,70	0,55	0,70	0,70			0
	Sterillization			0,60	0,60	0,60	0,40	0,60	4,00	0,77	0,60	0,60	0,44	0,60	0,60			0
	Washing1			0,60	0,60	0,60	4,00	0,60	0,60	0,77	0,60	0,60	0,44	0,60	0,60			0
	Washing2			0,60	0,60	0,60	0,40	0,60	0,60	0,77	0,60	5,00	0,44	0,60	0,60			0
	Washing3			0,60	0,60	0,60	0,40	0,60	0,60	0,77	0,60	0,60	0,44	0,60	0,60			0
	Washing4			0,60	0,60	0,60	0,40	0,60	0,60	0,77	0,60	0,60	0,44	0,60	0,60			0
				0
				0
				0
	Total					Total	Total			Gesamt	Total		Totale	Łącznie	Skupaj
				0
				0
	[MWh/month]					0
				0
				0
				0
				0
				0
				0
				0
				0
				MWh/month	MWh/month			MWh/Monat	MWh/mes		MW ora/mese	MWh/miesięcznie	MWh/mesec
				January	January			Jänner	Enero		gennaio	Styczeń	Januar
				February	February			Februar	Febrero		febbraio	Luty	Februar
				March	March			März	Marzo		marzo	Marzec	Marec
				April	April			April	Abril		aprile	Kwiecień	April
				May	May			Mai	Mayo		maggio	Maj	Maj
				June	June			Juni	Junio		giugno	Czerwiec	Junij
				July	July			Juli	Julio		luglio	Lipiec	Julij
				August	August			August	Agosto		agosto	Sierpień	Avgust
				September	September			September	Septiembre		settembre	Wrzesień	September
				October	October			Oktober	Octubre		ottobre	Październik	Oktober
				November	November			November	Noviembre		novembre	Listopad	November
				December	December			Dezember	Diciembre		dicembre	Grudzień	December
				0
	Figure 2.3.3 Distribution of the heat demand by months. Present state.					Figure 2.3.3 Distribution of the heat demand by months. Present state.	Figure 2.3.3 Distribution of the heat demand by months. Present state.			Abbildung 2.3.3 Verteilung des Wärmebedarfs nach Monaten. Ist-Zustand.	Figura 2.3.3 Distribución de la demanda de calor por meses Situación actual.		Figura 2.3.3 Distribuzione mensile della domanda di calore. Situazione attuale.	Wykres 2.3.3 Rozkład zaopatrzenia w ciepło wg miesięcy. Stan obecny	Slika 2.3.3 Distribucija potrebne toplote po mesecih. Dejansko stanje.

Process heat demand	Total	January	February	March	April	May	June	July	August	September	October	November	December
Mozzarella production		0,8	0,8	0,8	0,2	0,8	0,8	0,99	0,8	0,8	0,66	0,8	0,8
Pasteurization		0,7	0,7	0,7	0,3	0,7	0,7	0,88	0,7	0,7	0,55	0,7	0,7
Sterillization		0,6	0,6	0,6	0,4	0,6	0,6	0,77	0,6	0,6	0,44	0,6	0,6
Washing1		0,6	0,6	0,6	0,4	0,6	0,6	0,77	0,6	0,6	0,44	0,6	0,6
Washing2		0,6	0,6	0,6	0,4	0,6	0,6	0,77	0,6	0,6	0,44	0,6	0,6
Washing3		0,6	0,6	0,6	0,4	0,6	0,6	0,77	0,6	0,6	0,44	0,6	0,6
Washing4		0,6	0,6	0,6	0,4	0,6	0,6	0,77	0,6	0,6	0,44	0,6	0,6

Total

## 241
	company, city, country					EN	EN	CAT	CZ	DE	ES	FR	IT	PL	SI
	2.4.1	Benchmarks (1): global energy intensity					Benchmarks (1): global energy intensity	Benchmarks (1): global energy intensity			Benchmarks (1): globale Energieintensität	Benchmarks (1): intensidad energética global		Valori di riferimento (1): incidenza totale dell'energia	Benchmarki (1): globalna energochłonność	Primerjalna analiza (1): globalna energijska intenzivnost.

	In the following, the present state energy consumption is compared with reference ratios (benchmarks) for global energy intensity (energy consumption per unit value of turnover [kWh/€])					In the following, the present state energy consumption is compared with reference ratios (benchmarks) for global energy intensity (energy consumption per unit value of turnover [kWh/€])	In the following, the present state energy consumption is compared with reference ratios (benchmarks) for global energy intensity (energy consumption per unit value of turnover [kWh/€])			In der Folge wird der derzeitige Energieverbrauch mit Referenzwerten (Benchmarks) für gesamte Energieintensität (Energieverbrauch pro Euro Umsatz [kWh/€]) verglichen.	A continuación se compara el consumo de energía global en la situación actual con los índices de referencia (benchmarks) de la intensidad energética global (consumo de energía por unidad de facturación [kWh/€])		Segue un raffronto tra il consumo attuale di energia e i valori di riferimento per l'incidenza totale dell'energia (consumo di energia per unità di fatturato [kW ora/€]).	W tej części zużycie energii w stanie obecnym porównuje się ze wskaźnikami odniesienia (benchmarkami) globalnej energochłonności (zużycia energii na wartość jednostki obrotu [kWh/€])	Dejansko stanje rabe energije v primerjavi z referenčnimi vrednostmi globale energijske intenzivnosti (raba energije glede po letnem prometu [kWh/€])
				0
	Table 2.4.1 Available reference ratios for energy intensity					Table 2.4.1 Available reference ratios for energy intensity	Table 2.4.1 Available reference ratios for energy intensity			Tabelle 2.4.1 Verfügbare Referenzwerte für Energieintensität	Tabla 2.4.1 Índices de referencia para la intensidad energética		Tabella 2.4.1 Valori di riferimento disponibili per l'incidenza dell'energia	Tabela 2.4.1 Dostępne wskaźniki odniesienia dot. energochłonności	Preglednica 2.4.1 Razpoložljiva referenčna razmerja za energijsko intenzivnost.
				0
	Source			Reference				Validity		Primary energy		Fuels		Electricity				Source	Source			Quelle	Fuente		Fonte	Źródło	Vir
				[kWh/€]		[kWh/€]		[kWh/€]				Reference	Reference			Referenz	Referencia		Riferimento	Odniesienie	Referenca
	Present state					Validity	Validity			Validität	Validez		Validità	Ważność	Veljavnost
				Primary energy	Primary energy			Primärenergie	Energía primaria		Energia primaria	Energia pierwotna	Primarna energija
				Fuels	Fuels			Brennstoffe	Combustibles		Combustibili	Paliwa	Goriva
				Electricity	Electricity			Strom	Electricidad		Elettricità	Energia elektryczna	Električna energija
				Present state	Present state			Ist-Zustand	Situación actual		Situazione attuale	Stan obecny	Dejansko stanje
				0
				0
				0
				0
				0
				0
				0
				0
				0
				0
		energy intensity (fuels) [kWh/€] / energy intensity (electricity) [kWh/€]					0
				0
				0
				0
				0
				0
				0
				0
				0
				energy intensity (electricity) [kWh/€]	energy intensity (electricity) [kWh/€]			Energieintensität (Strom) [kWh/€]	intensidad energética (electricidad) [kWh/€]		Incidenza dell'energia (elettricità) [kW ora/EUR]	energochłonność (energia elektryczna) [kWh/€]	energijska intenzivnost (električne energije) [kWh/€]
				0
				0
				0
				0
				0
				0
				0
				0
				0
				energy intensity (fuels) [kWh/€]	energy intensity (fuels) [kWh/€]			Energieintensität (Brennstoffe) [kWh/€]	intensidad energética (combustibles) [kWh/€]		Incidenza dell'energia (combustibili) [kW ora/EUR]	energochłonność (paliwa) [kWh/€]	energijska intenzivnost (goriv) [kWh/€]
				0
				0
				0
	Figure 2.4.1 Comparison of present state energy intensity (fuels and electricity) with available benchmark ratios					Figure 2.4.1 Comparison of present state energy intensity (fuels and electricity) with available benchmark ratios	Figure 2.4.1 Comparison of present state energy intensity (fuels and electricity) with available benchmark ratios			Abbildung 2.4.1 Vergleich der derzeitigen Energieintensität (Brennstoffe und Strom) mit verfügbaren Benchmark-Werten	Figura 2.4.1 Comparación de la intensidad energética en la situación actual (combustibles y electricidad) con los benchmarks disponibles		Figura 2.4.1 Raffronto tra l'incidenza dell'energia attuale (combustibili ed elettricità) e i valori di riferimento disponibili	Wykres 2.4.1 Porównanie energochłonności stanu obecnego (paliwa i energia elektryczna) z dostępnymi wskaźnikami benchmark	Slika 2.4.1 Primerjava energijske intenzivnosti dejanskega stanja (goriv in električne energije) z razpoložljivimi podatki.

	TAR-F	TAR-E	BM-F					BM-E
PS					0
BM1	1	0,1	0	1	2	3	2	0	1	1	1	1
BM2	2	0,2	0	2	4	6	4	0	2	2	2	2
BM3	4	0,4	0	4	8	12	8	0	4	4	4	4
BM4	8	0,8	0	8	16	24	16	0	8	8	8	8
BM5	16	1,6	0	16	32	48	32	0	16	16	16	16
BM6	32	3,2	0	32	64	96	64	0	32	32	32	32
BM7	64	6,4	0	64	128	192	128	0	64	64	64	64
BM8	128	12,8	0	128	256	384	256	0	128	128	128	128
BM9	256	25,6	0	256	512	768	512	0	256	256	256	256
BM10	512	51,2	0	512	1024	1536	1024	0	512	512	512	512

## 242_Prod01
	company, city, country					EN	EN	CAT	CZ	DE	ES	FR	IT	PL	SI
	2.4.2.1	Benchmarks (2): specific energy consumption (SEC) by product					Benchmarks (2): specific energy consumption (SEC) by product	Benchmarks (2): specific energy consumption (SEC) by product			Benchmarks (2): spezifischer Energieverbrauch (SEC) nach Produkt	Benchmarks (2): consumo de energía específico (SEC) por producto		Valori di riferimento (2): consumo di energia specifica (SEC) per prodotto	Benchmarki (2): jednostkowe zużycie energii (SEC) przypadające na produkt	Primerjalna analiza (2): specifična raba energije (SEC) po proizvodu.

	In the following the specific energy consumption for each product is compared with reference ratios (benchmarks). Part of the energy consumption for general services is added to the energy consumption of the product specific processes, in the proportion of the product on total turnover.					In the following the specific energy consumption for each product is compared with reference ratios (benchmarks). Part of the energy consumption for general services is added to the energy consumption of the product specific processes, in the proportion of the product on total turnover.	In the following the specific energy consumption for each product is compared with reference ratios (benchmarks). Part of the energy consumption for general services is added to the energy consumption of the product specific processes, in the proportion of the product on total turnover.			In der Folge wird der spezifische Energieverbrauch jedes Produkts mit den Referenzwerten (Benchmarks) verglichen. Ein Teil des Energieverbrauchs für Allgemeines wird dem Energieverbrauch für produktspezifische Prozesse zugerechnet, entsprechend dem Anteil des Produkts am Gesamtumsatz.	A continuación se compara el consumo de energía específico de cada producto con los índices de referencia (benchmarks). Al consumo de energía de los procesos específicos de cada producto se suma una parte proporcional del consumo de energía correspondiente a servicios generales según el peso de dicho producto en la facturación total.		Segue un raffronto tra il consumo di energia specifica per ciascun prodotto e i valori di riferimento. Al consumo energetico dei processi specifici di prodotto si è aggiunto parte del consumo di energia per servizi generici, secondo la percentuale del prodotto sul fatturato totale.	W tej części jednostkowe zużycie energii przypadające na każdy produkt porównuje się ze wskaźnikami odniesienia (benchmarkami). Część zużycia energii na usługi ogólne dodaje się do zużycia energii przypadającego na procesy jednostkowe w stosunku produktu do obrotu łącznego.	V nadaljevanju smo specifično rabo energije za vsak produkt primerjali z referenčnimi vrednostmi. K porabi energije smo dodali delež porabe energije za skupne potrebe, ki smo ga izračunali glede na odstotek prometa tega produkta na skupni promet.
				0
	Reference ratios for product:				Milk					Product unit (pu):			[t]					Reference ratios for product:	Reference ratios for product:			Referenzwerte für das Produkt:	Índices de referencia para productos:		Valori di riferimento per prodotto:	Wskaźniki odniesienia dla produktu:	Referenčna razmerja za produkt:
				Product unit (pu):	Product unit (pu):			Produkteinheit (pu):	Unidad de producto (pu):		Unità di prodotto (pu):	Jednostka produktu (pu):	Enota produkta (pu)
	Yearly production				[t]		10.000					Yearly production	Yearly production			Jahresproduktion	Producción anual		Produzione annua	Roczna produkcja	Letni obseg proizvodnje.
	Yearly turnover for this product				M€		1,50					Yearly turnover for this product	Yearly turnover for this product			Jahresumsatz mit diesem Produkt	Facturación anual del producto		Fatturato annuo per questo prodotto	Roczny obrót z produktu	Letni promet tega produkta.
	Percentage on total turnover					27,3%					Percentage on total turnover	Percentage on total turnover			Prozentsatz am Gesamtumsatz	Porcentaje respecto de la facturación total		Percentuale sul fatturato totale	Procent z obrotu łącznego	Delež celotnega prometa.
				Table	Table			Tabelle	Tabla		Tabella	Tabela	Preglednica
	Table 2.4.2.1. Available reference ratios for specific energy consumption (SEC) per quantity of product. Present state.					Available reference ratios for specific energy consumption (SEC) per quantity of product. Present state.	Available reference ratios for specific energy consumption (SEC) per quantity of product. Present state.			Verfügbare Referenzwerte für den spezifischen Energieverbrauch (SEC) pro Produktmenge. Ist-Zustand.	Índices de referencia para el consumo de energía específico (SEC) por cantidad de producto. Situación actual.		Valori di riferimento disponibili per il consumo di energia specifica (SEC) per quantità di prodotto. Situazione attuale.	Dostępne wskaźniki odniesienia dot. jednostkowego zużycia energii (SEC) przypadające na ilość produktu. Stan obecny.	Razpoložljive referenčne vrednosti za specifično rabo energije (SEC) na enoto produkta. Dejansko stanje.
				0
	Source			Reference				Validity		Primary energy		Fuels		Electricity				Source	Source			Quelle	Fuente		Fonte	Źródło	Vir
				[kWh/pu]		[kWh/pu]		[kWh/pu]				Reference	Reference			Referenz	Referencia		Riferimento	Odniesienie	Referenca
	Present state					Validity	Validity			Validität	Validez		Validità	Ważność	Veljavnost
				Primary energy	Primary energy			Primärenergie	Energía primaria		Energia primaria	Energia pierwotna	Primarna energija
				Fuels	Fuels			Brennstoffe	Combustibles		Combustibili	Paliwa	Goriva
				Electricity	Electricity			Strom	Electricidad		Elettricità	Energia elektryczna	Električna energija
				Present state	Present state			Ist-Zustand	Situación actual		Situazione attuale	Stan obecny	Dejansko stanje
				[kWh/pu]	[kWh/pu]			[kWh/pu]	[kWh/pu]		[KW ora/pu]	[kWh/pu]	[kWh/pu]
				0
				0
				0
				0
				0
				0
				0
		SEC per product (fuels) [kWh/pu] / SEC per product (electricity) [kWh/pu]					0
				0
				0
				0
				0
				0
				0
				0
				0
				0
				0
				0
				0
				SEC per product (electricity) [kWh/pu]	SEC per product (electricity) [kWh/pu]			SEC pro Produkt (Strom) [kWh/pu]	SEC por producto (electricidad) [kWh/pu]		SEC per prodotto (elettricità) [KW ora/pu]	SEC przypadające na produkt (energia elektryczna) [kWh/pu]	SEC na produkt (električne energije) [kWh/pu]
				0
				0
				0
				0
				0
				0
				0
				SEC per product (fuels) [kWh/pu]	SEC per product (fuels) [kWh/pu]			SEC pro Produkt (Brennstoffe) [kWh/pu]	SEC por producto (combustibles) [kWh/pu]		SEC per prodotto (combustibili) [KW ora/pu]	SEC przypadające na produkt (paliwa) [kWh/pu]	SEC na produkt (goriv) [kWh/pu]
				0
				Figure	Figure			Abbildung	Figura		Figura	Wykres	Slika
	Figure 2.4.2.1. Comparison of present state SEC per product (fuels and electricity) with available benchmark ratios					Comparison of present state SEC per product (fuels and electricity) with available benchmark ratios	Comparison of present state SEC per product (fuels and electricity) with available benchmark ratios			Vergleich des derzeitigen SEC pro Produkt (Brennstoffe und Strom) mit verfügbaren Benchmark-Werten	Comparación del SEC por producto en la situación actual (combustibles y electricidad) con los benchmarks disponibles		Raffronto tra il SEC attuale per prodotto (combustibili e elettricità) e i valori di riferimento disponibili	Porównanie SEC dla obecnego stanu przypadające na produkt (paliwa i energia elektryczna) z dostępnymi wskaźnikami benchmark	Primerjava dejanskega stanja (SEC) na enoto produkta za električno energijo in gorivo z razpoložljivimi podatki.
				0

Milk
[t]
10000
1,5
0,27

## 242_Prod02
	company, city, country
	2.4.2.2	Benchmarks (2): specific energy consumption (SEC) by product

	In the following the specific energy consumption for each product is compared with reference ratios (benchmarks). Part of the energy consumption for general services is added to the energy consumption of the product specific processes, in the proportion of the product on total turnover.

	Reference ratios for product:				Milk					Product unit (pu):			[t]

	Yearly production				[t]		10.000
	Yearly turnover for this product				M€		1,50
	Percentage on total turnover					27,3%

	Table 2.4.2.2. Available reference ratios for specific energy consumption (SEC) per quantity of product. Present state.

	Source			Reference				Validity		Primary energy		Fuels		Electricity
						[kWh/pu]		[kWh/pu]		[kWh/pu]
	Present state

		SEC per product (fuels) [kWh/pu] / SEC per product (electricity) [kWh/pu]

	Figure 2.4.2.2. Comparison of present state SEC per product (fuels and electricity) with available benchmark ratios

Milk
[t]
10000
1,5
0,27

## 242_Prod03
	company, city, country
	2.4.2.3	Benchmarks (2): specific energy consumption (SEC) by product

	In the following the specific energy consumption for each product is compared with reference ratios (benchmarks). Part of the energy consumption for general services is added to the energy consumption of the product specific processes, in the proportion of the product on total turnover.

	Reference ratios for product:				Milk					Product unit (pu):			[t]

	Yearly production				[t]		10.000
	Yearly turnover for this product				M€		1,50
	Percentage on total turnover					27,3%

	Table 2.4.2.3. Available reference ratios for specific energy consumption (SEC) per quantity of product. Present state.

	Source			Reference				Validity		Primary energy		Fuels		Electricity
						[kWh/pu]		[kWh/pu]		[kWh/pu]
	Present state

		SEC per product (fuels) [kWh/pu] / SEC per product (electricity) [kWh/pu]

	Figure 2.4.2.3. Comparison of present state SEC per product (fuels and electricity) with available benchmark ratios

Milk
[t]
10000
1,5
0,27

## 243_UnitOp01
company, city, country					EN	EN	CAT	CZ	DE	ES	FR	IT	PL	SI
2.4.3.1	Benchmarks (3): specific energy consumption (SEC) by unit operation					Benchmarks (3): specific energy consumption (SEC) by unit operation	Benchmarks (3): specific energy consumption (SEC) by unit operation			Benchmarks (3): spezifischer Energieverbrauch (SEC) nach Grundoperation	Benchmarks (3): consumo de energía específico (SEC) por operación unitaria		Valori di riferimento (3): consumo di energia specifica (SEC) per singola operazione	Benchmarki (3): jednostkowe zużycie energii (SEC) przypadające na operację jednostkową	Primerjalna analiza (3): specifična raba energije (SEC) po procesni enoti.

Here the energy consumption for each product for the present state is compared with reference ratios (benchmarks) for specific energy consumption per quantity of product [kWh/pu] (SEC)					Here the energy consumption for each product for the present state is compared with reference ratios (benchmarks) for specific energy consumption per quantity of product [kWh/pu] (SEC)	Here the energy consumption for each product for the present state is compared with reference ratios (benchmarks) for specific energy consumption per quantity of product [kWh/pu] (SEC)			Der derzeitige Energieverbrauch für jedes Produkt wird nun mit den Referenzwerten (Benchmarks) für den spezifischen Energieverbrauch pro Produktmenge [kWh/pu] (SEC) verglichen.	Aquí se compara el consumo de energía para cada producto en la situación actual con los índices de referencia (benchmarks) para el consumo de energía específico por cantidad de producto [kWh/pu] (SEC)		Di seguito si raffronta il consumo di energia per ciascun prodotto nella situazione attuale con i valori di riferimento per il consumo di energia specifica per quantità di prodotto [KW ora/pu] (SEC)	Tutaj jednostkowe zużycie energii przypadające na każdy produkt dla stanu obecnego porównuje się ze wskaźnikami odniesienia (benchmarkami) jednostkowego zużycia energii przypadające na ilość produktu [kWh/pu] (SEC)	V analizi dejanskega stanja smo primerjali porabo energije vsakega produkta z referenčno specifično porabo [kWh/pu] (SEC)
Unit operation:				Pasteurising					Reference medium:			water					Unit operation:	Unit operation:			Grundoperation:	Operación unitaria:		Singola operazione:	Operacja jednostkowa:	Procesna operacija:
				Product unit (pu):			[t]					Reference medium:	Reference medium:			Referenzmedium:	Medio de referencia:		Fluido di riferimento:	Medium odniesienia:	Referenčni medij:
Yearly volume processed				[t]		10.000					Product unit (pu):	Product unit (pu):			Produkteinheit (pu):	Unidad de producto (pu):		Unità di prodotto (pu):	Operacja jednostkowa (pu):	Enota produkta (pu):
				Yearly volume processed	Yearly volume processed			Jährlich verarbeitete Menge	Volumen procesado anualmente		Quantità annua lavorata	Roczna wielkość obrobiona	Letna proizvedena količina:
Table 2.4.3.1. Available reference ratios for specific energy consumption (SEC) per unit operation					Available reference ratios for specific energy consumption (SEC) per unit operation	Available reference ratios for specific energy consumption (SEC) per unit operation			Verfügbare Referenzwerte für den spezifischen Energieverbrauch (SEC) nach Grundoperation	Índices de referencia para el consumo de energía específico (SEC) por operación unitaria.		Valori di riferimento disponibili per il consumo di energia specifica (SEC) per singola operazione	Dostępne wskaźniki odniesienia dot. jednostkowego zużycia energii (SEC) przypadające na operację jednostkową	Razpoložljive referenčne vrednosti za specifično rabo energije (SEC) na procesno enoto.
				Table	Table			Tabelle	Tabla		Tabella	Tabela	Preglednica
Source			Reference				Validity		Primary energy		Fuels		Electricity				Table 2.4.2 Available reference ratios for specific energy consumption (SEC) per quantity of product. Present state.	Table 2.4.2 Available reference ratios for specific energy consumption (SEC) per quantity of product. Present state.			Tabelle 2.4.2 Verfügbare Referenzwerte für den spezifischen Energieverbrauch (SEC) pro Produktmenge. Ist-Zustand.	Tabla 2.4.2 Índices de referencia para el consumo de energía específico (SEC) por cantidad de producto. Situación actual.		Tabella 2.4.2 Valori di riferimento disponibili per il consumo di energia specifica (SEC) per quantità di prodotto. Situazione attuale.	Tabela 2.4.2 Dostępne wskaźniki odniesienia dot. jednostkowego zużycia energii (SEC) przypadające na ilość produktu. Stan obecny.	Preglednica 2.4.2 Razpoložljive referenčne vrednosti za specifično rabo energije (SEC) na količino produkta. Dejansko stanje.
				[kWh/pu]		[kWh/pu]		[kWh/pu]				0
Present state					Source	Source			Quelle	Fuente		Fonte	Źródło	Vir
				Reference	Reference			Referenz	Referencia		Riferimento	Odniesienie	Referenca
				Validity	Validity			Validität	Validez		Validità	Ważność	Veljavnost
				Primary energy	Primary energy			Primärenergie	Energía primaria		Energia primaria	Energia pierwotna	Primarna energija
				Fuels	Fuels			Brennstoffe	Combustibles		Combustibili	Paliwa	Goriva
				Electricity	Electricity			Strom	Electricidad		Elettricità	Energia elektryczna	Električna energija
				Present state	Present state			Ist-Zustand	Situación actual		Situazione attuale	Stan obecny	Dejansko stanje
				[kWh/pu]	[kWh/pu]			[kWh/pu]	[kWh/pu]		[KW ora/pu]	[kWh/pu]	[kWh/pu]
				0
				0
				0
				0
				0
	SEC per product (fuels) [kWh/pu] / SEC per product (electricity) [kWh/pu]					0
				0
				0
				0
				0
				0
				0
				0
				0
				0
				0
				SEC per unit operation (electricity) [kWh/pu]	SEC per unit operation (electricity) [kWh/pu]			SEC nach Grundoperation (Strom) [kWh/pu]	SEC por operación unitaria (electricidad) [kWh/pu]		SEC per singola operazione (elettricità) [KW ora/pu]	SEC przypadające na operację jednostkową (energia elektryczna) [kWh/pu]	SEC na procesno operacijo (električne energije) [kWh/pu]
				0
				0
				0
				0
				0
				0
				0
				SEC per unit operation (fuels) [kWh/pu]	SEC per unit operation (fuels) [kWh/pu]			SEC nach Grundoperation (Brennstoffe) [kWh/pu]	SEC por operación unitaria (combustibles) [kWh/pu]		SEC per singola operazione (combustibili) [KW ora/pu]	SEC przypadające na operację jednostkową (paliwa) [kWh/pu]	SEC na procesno operacijo (goriv) [kWh/pu]
				0
				0
				0
				Figure	Figure			Abbildung	Figura		Figura	Wykres	Slika
Figure 2.4.3.1. Comparison of present state SEC per unit operation (fuels and electricity) with available benchmark ratios					Comparison of present state SEC per unit operation (fuels and electricity) with available benchmark ratios	Comparison of present state SEC per unit operation (fuels and electricity) with available benchmark ratios			Vergleich des derzeitigen SEC nach Grundoperation (Brennstoffe und Strom) mit verfügbaren Benchmark-Werten	Comparación del SEC por operación unitaria en la situación actual (combustibles y electricidad) con los benchmarks disponibles		Raffronto tra il SEC attuale per singola operazione (combustibili ed elettricità) e i valori di riferimento disponibili	Porównanie SEC dla obecnego stanu przypadające na operację jednostkową (paliwa i energia elektryczna) z dostępnymi wskaźnikami benchmark	Primerjava dejanskeporabe električne energije in goriv (SEC) na procesno operacijo z razpoložljivimi podatki.

## 243_UnitOp02
company, city, country
2.4.3.2	Benchmarks (3): specific energy consumption (SEC) by unit operation

Here the energy consumption for each product for the present state is compared with reference ratios (benchmarks) for specific energy consumption per quantity of product [kWh/pu] (SEC)
Unit operation:				Pasteurising					Reference medium:			water
					Product unit (pu):			[t]
Yearly volume processed				[t]		10.000

Table 2.4.3.2. Available reference ratios for specific energy consumption (SEC) per unit operation

Source			Reference				Validity		Primary energy		Fuels		Electricity
					[kWh/pu]		[kWh/pu]		[kWh/pu]
Present state

	SEC per product (fuels) [kWh/pu] / SEC per product (electricity) [kWh/pu]

Figure 2.4.3.2. Comparison of present state SEC per unit operation (fuels and electricity) with available benchmark ratios

## 243_UnitOp03
company, city, country
2.4.3.3	Benchmarks (3): specific energy consumption (SEC) by unit operation

Here the energy consumption for each product for the present state is compared with reference ratios (benchmarks) for specific energy consumption per quantity of product [kWh/pu] (SEC)
#NAME?				Pasteurising					Reference medium:			water
					Product unit (pu):			[t]
Yearly volume processed				[t]		10.000

Table 2.4.3.3. Available reference ratios for specific energy consumption (SEC) per unit operation

Source			Reference				Validity		Primary energy		Fuels		Electricity
					[kWh/pu]		[kWh/pu]		[kWh/pu]
Present state

	SEC per product (fuels) [kWh/pu] / SEC per product (electricity) [kWh/pu]

Figure 2.4.3.3. Comparison of present state SEC per unit operation (fuels and electricity) with available benchmark ratios

## 243_UnitOp04
company, city, country
2.4.3.4	Benchmarks (3): specific energy consumption (SEC) by unit operation

Here the energy consumption for each product for the present state is compared with reference ratios (benchmarks) for specific energy consumption per quantity of product [kWh/pu] (SEC)
Unit operation:				Pasteurising					Reference medium:			water
					Product unit (pu):			[t]
Yearly volume processed				[t]		10.000

Table 2.4.3.4. Available reference ratios for specific energy consumption (SEC) per unit operation

Source			Reference				Validity		Primary energy		Fuels		Electricity
					[kWh/pu]		[kWh/pu]		[kWh/pu]
#NAME?

	SEC per product (fuels) [kWh/pu] / SEC per product (electricity) [kWh/pu]

Figure 2.4.3.4. Comparison of present state SEC per unit operation (fuels and electricity) with available benchmark ratios

## 243_UnitOp05
company, city, country
2.4.3.5	Benchmarks (3): specific energy consumption (SEC) by unit operation

Here the energy consumption for each product for the present state is compared with reference ratios (benchmarks) for specific energy consumption per quantity of product [kWh/pu] (SEC)
Unit operation:				Pasteurising					Reference medium:			water
					Product unit (pu):			[t]
Yearly volume processed				[t]		10.000

Table 2.4.3.5. Available reference ratios for specific energy consumption (SEC) per unit operation

Source			Reference				Validity		Primary energy		Fuels		Electricity
					[kWh/pu]		[kWh/pu]		[kWh/pu]
Present state

	SEC per product (fuels) [kWh/pu] / SEC per product (electricity) [kWh/pu]

Figure 2.4.3.5. Comparison of present state SEC per unit operation (fuels and electricity) with available benchmark ratios

## Chap3
company, city, country					EN	EN	CAT	CZ	DE	ES	FR	IT	PL	SI
Chapter 3		Description of Alternatives Proposed					Chapter	Chapter			Kapitel	Capítulo		Capitolo	Rozdział	Poglavje
				0
				0
Description of Alternatives Proposed					0					Descrizione delle alternative proposte
				0
	Overview table					Overview table	Overview table			Überblickstabelle	Tabla resumen		Tabella riepilogativa	Przegląd w formie tabeli	Pregledna tabela
				0
3.1	Alternative 1					0					Alternativa 1
				0
	3.1.1	Process optimisation					Process optimisation	Process optimisation			Prozessoptimierung	Optimización de los procesos		Ottimizzazione del processo	Optymalizacja procesu	Optimiranje procesa
	3.1.2	Pinch analysis and heat recovery					Pinch analysis and heat recovery	Pinch analysis and heat recovery			Wärmerückgewinnung	Análisis pinch y recuperación del calor		Recupero del calore	System odzysku ciepła	Rekuperacija odpadne toplote
	3.1.3	Heat and cold supply system					Heat and cold supply system	Heat and cold supply system			Wärmeversorgungssystem	Sistema de suministro de calor y frío		Sistema di fornitura del calore	System zaopatrzenia w ciepło i zimno	Sistem dobave toplote in hladu
	3.1.4	Hydraulic schemes and block diagrams					Hydraulic schemes and block diagrams	Hydraulic schemes and block diagrams			Hydraulische Pläne und Blockdiagramme	Esquemas hidráulicos y cuadros sinópticos		Schemi idraulici e diagrammi a blocchi	Schematy hydrauliczne i schematy blokowe	Procesne sheme in blokovni diagrami
				0
3.2	0					0					Alternativa 2
				0
	3.2.1	Process optimisation					0					Ottimizzazione del processo
	3.2.2	Heat recovery					0					Recupero del calore
	3.2.3	Heat supply system					0					Sistema di fornitura del calore
	3.2.4	Hydraulic schemes and block diagrams					0					Schemi idraulici e diagrammi a blocchi
				0
3.3	0					0					Alternativa 3
				0
	3.3.1	Process optimisation					0					Ottimizzazione del processo
	3.3.2	Heat recovery					0					Recupero del calore
	3.3.3	Heat supply system					0					Sistema di fornitura del calore
	3.3.4	Hydraulic schemes and block diagrams					0					Schemi idraulici e diagrammi a blocchi
				0
3.4	0					0					Alternativa 4
				0
	3.4.1	Process optimisation					0					Ottimizzazione del processo
	3.4.2	Heat recovery					0					Recupero del calore
	3.4.3	Heat supply system					0					Sistema di fornitura del calore
	3.4.4	Hydraulic schemes and block diagrams					0					Schemi idraulici e diagrammi a blocchi
				0
3.5	0					0					Alternativa 5
				0
	3.5.1	Process optimisation					0					Ottimizzazione del processo
	3.5.2	Heat recovery					0					Recupero del calore
	3.5.3	Heat supply system					0					Sistema di fornitura del calore
	3.5.4	Hydraulic schemes and block diagrams					0					Schemi idraulici e diagrammi a blocchi
				0
				0

## 30
company, city, country					EN	EN	CAT	CZ	DE	ES	FR	IT	PL	SI
3.0	Overview Table					0
				0
A comparative study of different possible alternative options has been carried out. The different alternatives studied are listed in the following table.					A comparative study of different possible alternative options has been carried out. The different alternatives studied are listed in the following table.	A comparative study of different possible alternative options has been carried out. / The different alternatives studied are listed in the following table.			Eine Vergleichsstudie der verschiedenen möglichen Alternativen wurde durchgeführt. / Die untersuchten Alternativen sind in der folgenden Tabelle angeführt.	Se ha realizado un estudio comparativo de las diferentes alternativas posibles. Las diferentes alternativas se exponen en la siguiente tabla.		Si è condotta un'analisi comparativa delle diverse alternative possibili. Nella tabella a seguire sono elencate le diverse alternative studiate.	Przeprowadzono badanie porównawcze różnych możliwych opcji wyboru. W poniższej tabeli przedstawiono różne możliwości wyboru.	Izvedena je bila primerjalna študija različnih alternativ. Seznam alternativ prikazuje naslednja preglednica.
				0
Table 3.0 Overview of the alternative proposals studied					Table 3.0 Overview of the alternative proposals studied	Table 3.0 Overview of the alternative proposals studied			Tabelle 3.0 Überblick über die untersuchten Alternativvorschläge	Tabla 3.0 Resumen de las propuestas alternativas estudiadas		Tabella 3.0 Elenco delle proposte alternative studiate	Tabela 3.0 Przegląd zbadanych propozycji wyboru	Preglednica 3.0 Pregled alternativnih predlogov.
				0
Short Name			Description					Short Name	Short Name			Kürzel	Nombre abreviado		Nome (abbr.)	Skrótowiec	Krajše ime
				Description	Description			Beschreibung	Descripción		Descrizione	Opis	Opis
Alternative 1			Description of alternative 1					0
				0
				0
				0
				0
				0
				0
				0
				0
				0
				0
				0
				0
				0
				0
				0
				0
				0
				0
				0
				0
				0
				0
				0
				0
				0
				0
				0
				0
				0
				0
				0
				0
				0
				0

## 312
company, city, country					EN	EN	CAT	CZ	DE	ES	FR	IT	PL	SI
3.1.2	Alternative 1: Pinch analysis and heat recovery					Pinch analysis and heat recovery	Pinch analysis and heat recovery			Pinch-Analyse und Wärmerückgewinnung	Análisis pinch y recuperación del calor			Pinch analysis and heat recovery

In the following the Pinch Analysis is shown. The heat exchanger design of this alternative is presented and the remaining energy demand curve, as well as the remaining energy availability curves is displayed.					In the following the Pinch Analysis is shown. The heat exchanger design of this alternative is presented and the remaining energy demand curve, as well as the remaining energy availability curves is displayed.	In the following the Pinch Analysis is shown. The heat exchanger design of this alternative is presented and the remaining energy demand curve, as well as the remaining energy availability curves is displayed.			Es folgt eine Veranschaulichung der Pinch-Analyse und eine Vorstellung des Wärmetauschermodels dieses Alternativvorschlags. Außerdem werden die Kurven des verbleibenden Energiebedarfs und der verbleibenden Energieverfügbarkeit dargestellt.	A continuación se muestra el análisis pinch. Se presenta el diseño del intercambiador de calor de esta alternativa y se representan las curvas de demanda y disponibilidad de la energía restante.			In the following the Pinch Analysis is shown. The heat exchanger design of this alternative is presented and the remaining energy demand curve, as well as the remaining energy availability curves is displayed.
				Table	Table			Tabelle	Tabla			Table
Table 3.1.2. Heat supply equipment and contribution to total heat supply					Heat supply equipment and contribution to total heat supply	Heat supply equipment and contribution to total heat supply			Wärmeversorgungsanlagen und Beitrag zur Gesamtwärmeversorgung	Equipos de suministro de calor y contribución al suministro total de calor			Heat supply equipment and contribution to total heat supply
				0
Heat Exchanger			Power		Heat Source			Heat Sink			Contribution to total heat supply					Heat Exchanger	Heat Exchanger			Wärmetauscher	Intercambiador de calor			Heat Exchanger
			[kW]					[MWh]		[%]				Power	Power			Leistung	Potencia			Power
				Heat Source	Heat Source			Wärmequelle	Fuente de calor			Heat Source
				Heat Sink	Heat Sink			Wärmesenke	Disipador de calor			Heat Sink
				Contribution to total heat supply	Contribution to total heat supply			Beitrag zur Gesamtwärmeversorgung	Contribución al suministro total de calor			Contribution to total heat supply
				0
				0
				0
				0
				0
				0
				0
				0
				0
				0
				0
				0
				0
				0
				0
				0
				0
				0
				0
				0
				0
				0
				0

## 312b
company, city, country					EN	EN	CAT	CZ	DE	ES	FR	IT	PL	SI
3.1.2	Alternative 1: Pinch analysis and heat recovery					Pinch analysis and heat recovery	Pinch analysis and heat recovery			Pinch-Analyse und Wärmerückgewinnung	Análisis pinch y recuperación del calor			Pinch analysis and heat recovery
				0
				0
Heat [MWh] / Temperature [ºC]					0
				0
				0
				0
				0
				0
				0
				0
				0
				Cold composite curve (heat demand)	Cold composite curve (heat demand)			Kälteverbundkurve (Wärmebedarf)	Curva compuesta de frío (demanda de calor)			Cold composite curve (heat demand)
				Hot composite curve (waste heat)	Hot composite curve (waste heat)			Wärmeverbundkurve (Abwärme)	Curva compuesta de calor (calor residual)			Hot composite curve (waste heat)
				Figure	Figure			Abbildung				Figure
Figure 3.1.2.1. Pinch Analysis - Composite Curves					Pinch Analysis - Composite Curves	Pinch Analysis - Composite Curves			Pinch-Analyse - Verbundkurven	Análisis pinch - Curvas compuestas			Pinch Analysis - Composite Curves
				0
Temperature [ºC] / Cumulative Heat [MWh]					0
				0
				0
				0
				0
				0
				0
				0
				0
				Remaining heat demand	Remaining heat demand			Verbleibender Wärmebedarf	Demanda de calor restante			Remaining heat demand
				Remaining waste heat availability	Remaining waste heat availability			Verbleibende verfügbare Abwärme	Disponibilidad de calor residual restante			Remaining waste heat availability
				0
Figure 3.1.2.1. Pinch Analysis – Remaining yearly energy demand and energy availability					Pinch Analysis – Remaining yearly energy demand and energy availability	Pinch Analysis – Remaining yearly energy demand and energy availability			Pinch-Analyse – Verbleibender Energiebedarf und -verfügbarkeit pro Jahr	Análisis pinch – Demanda y disponibilidad anual de energía restante			Pinch Analysis – Remaining yearly energy demand and energy availability

HX01..05_PLOT_REPORT

T-CCC	Q-CCC	T-HCC	Q-HCC	QA	QD
a	b	c	d	e	f
a	b	c	d	e	f
a	b	c	d	e	f
a	b	c	d	e	f
a	b	c	d	e	f
a	b	c	d	e	f
a	b	c	d	e	f
a	b	c	d	e	f
a	b	c	d	e	f
a	b	c	d	e	f
a	b	c	d	e	f
a	b	c	d	e	f
a	b	c	d	e	f
a	b	c	d	e	f
a	b	c	d	e	f
a	b	c	d	e	f
a	b	c	d	e	f
a	b	c	d	e	f
a	b	c	d	e	f
a	b	c	d	e	f
a	b	c	d	e	f
a	b	c	d	e	f
a	b	c	d	e	f
a	b	c	d	e	f
a	b	c	d	e	f
a	b	c	d	e	f
a	b	c	d	e	f
a	b	c	d	e	f
a	b	c	d	e	f
a	b	c	d	e	f
a	b	c	d	e	f
a	b	c	d	e	f
a	b	c	d	e	f
a	b	c	d	e	f
a	b	c	d	e	f
a	b	c	d	e	f
a	b	c	d	e	f
a	b	c	d	e	f
a	b	c	d	e	f
a	b	c	d	e	f
a	b	c	d	e	f
a	b	c	d	e	f
a	b	c	d	e	f
a	b	c	d	e	f
a	b	c	d	e	f
a	b	c	d	e	f
a	b	c	d	e	f
a	b	c	d	e	f
a	b	c	d	e	f
a	b	c	d	e	f
a	b	c	d	e	f
a	b	c	d	e	f
a	b	c	d	e	f
a	b	c	d	e	f
a	b	c	d	e	f
a	b	c	d	e	f
a	b	c	d	e	f
a	b	c	d	e	f
a	b	c	d	e	f
a	b	c	d	e	f
a	b	c	d	e	f
a	b	c	d	e	f
a	b	c	d	e	f
a	b	c	d	e	f
a	b	c	d	e	f
a	b	c	d	e	f
a	b	c	d	e	f
a	b	c	d	e	f
a	b	c	d	e	f
a	b	c	d	e	f
a	b	c	d	e	f
a	b	c	d	e	f
a	b	c	d	e	f
a	b	c	d	e	f
a	b	c	d	e	f
a	b	c	d	e	f
a	b	c	d	e	f
a	b	c	d	e	f
a	b	c	d	e	f
a	b	c	d	e	f
a	b	c	d	e	f

## 313
company, city, country					EN	EN	CAT	CZ	DE	ES	FR	IT	PL	SI
3.1.3	Alternative 1: heat & cold supply system					heat & cold supply system	heat & cold supply system			Wärme- und Kälteversorgungssystem	sistema de suministro de calor y frío		sistema di fornitura di calore e freddo	system zaopatrzenia w ciepło i zimno	sistem dobave toplote in hladu

In the following the composition of the heat and cold supply system for the this alternative is described					In the following the composition of the heat and cold supply system for the this alternative is described	In the following the composition of the heat and cold supply system for the this alternative is described			In der Folge wird der Aufbau des Wärme- und Kälteversorgungssystems dieses Vorschlags beschrieben	A continuación se describe la composición del sistema de suministro de calor y frío para esta alternativa		A seguire si descrive la strutturazione del sistema di fornitura di calore e freddo per questa alternativa.	W tej części opisano dla powyższego wyboru konstrukcję systemu zaopatrzenia w ciepło i zimno	Opisane so komponente sistema za dobavo toplote in hladu za to alternativo.
				0				Tabelle	Tabla		Tabella		Preglednica
0 3.1.3. Heat supply equipment and contribution to total heat supply					Heat supply equipment and contribution to total heat supply	Heat supply equipment and contribution to total heat supply			Wärmeversorgungsanlagen und Beitrag zur gesamten Wärmeversorgung	Equipos de suministro de calor y contribución al suministro total de calor		Impianti per la fornitura di calore e contributo alla fornitura totale di calore	Sprzęt systemu zaopatrzenia w ciepło i wkład w łączne zaopatrzenie w ciepło	Oprema in delež njene dobavljene k celotni dobavni toploti.
				0
Equipment			Type			Heat supplied to pipe/duct			Nominal capacity		Contribution to total heat supply					Equipment	Equipment			Anlage	Equipo		Impianti	Sprzęt	Oprema
				[kW]		[MWh]		[%]				Type	Type			Typ	Tipo		Tipo	Typ	Vrsta
				1.000		1.000		40,00				Heat supplied to pipe/duct	Heat supplied to pipe/duct			An Rohr/Leitung abgegebene Wärme	Calor suministrado a la tubería/conducto		Calore fornito a conduttura/tubatura	Ciepło dostarczane do rury/kanału	Dobava toplote v cevje/vodi
				Nominal capacity	Nominal capacity			Nennleistung	Capacidad nominal		Capacità nominale	Wydajność znamionowa	Nominalna kapaciteta
				Contribution to total heat supply	Contribution to total heat supply			Beitrag zur gesamten Wärmeversorgung	Contribución al suministro total de calor		Contributo alla fornitura di calore totale	Wkład w łączne zaopatrzenie w ciepło	Prispevek k celotni dobavni toploti
				0
				0
				0
				0
				0
				0
				0
				0
				0
				0
				0
				0
				0
				0
				0
				0
				0
				0
				0
				0
				0
				0
				0
				0
				0
				0
				0
				0
				0
				0
				0
				0
				0
				Figure	Figure
Figure 3.1.3. Contribution of each equipment to the total useful heat supply (USH).					Contribution of each equipment to the total useful heat supply (USH).	Contribution of each equipment to the total useful heat supply (USH).			Abbildung 3.1.3 Beitrag der einzelnen Anlagen zur Gesamtversorgung mit Nutzwärme (USH).	Figura 3.1.3. Contribución de cada equipo al suministro total de calor útil (USH).			Wykres 3.1.3. Wkład każdego sprzętu w łączne zaopatrzenie w ciepło użytkowe (USH).

## 314
company, city, country					EN	EN	CAT	CZ	DE	ES	FR	IT	PL	SI
3.1.4	Alternative 1: Hydraulic schemes and block diagrams

				0
				0
				0
				0
				0
				0
				0
				0
				0
				0
				0
				0
				0
				0
				0
				0
				0
				0
				0
				0
				0
				0
				0
				0
				0
				0
				0
				0
				0
				0
				0
				0
				0
				0
				0
				0
				0
				0
				0
				0
				0

## 322
company, city, country					EN
3.2.2	0: Pinch analysis and heat recovery					Pinch analysis and heat recovery
				0
In the following the Pinch Analysis is shown. The heat exchanger design of this alternative is presented and the remaining energy demand curve, as well as the remaining energy availability curves is displayed.					In the following the Pinch Analysis is shown. The heat exchanger design of this alternative is presented and the remaining energy demand curve, as well as the remaining energy availability curves is displayed.
				Table
Table 3.2.2. Heat supply equipment and contribution to total heat supply					Heat supply equipment and contribution to total heat supply
				0
Heat Exchanger			Power		Heat Source			Heat Sink			Contribution to total heat supply					Heat Exchanger
			[kW]					[MWh]		[%]				Power
				Heat Source
				Heat Sink
				Contribution to total heat supply
				0
				0
				0
				0
				0
				0
				0
				0
				0
				0
				0
				0
				0
				0
				0
				0
				0
				0
				0
				0
				0
				0
				0
				0
				0
				0

## 322b
company, city, country					EN
3.2.2	0: Pinch analysis and heat recovery					Pinch analysis and heat recovery
				0
				0
Heat [MWh] / Temperature [ºC]					0
				0
				0
				0
				0
				0
				0
				0
				0
				Cold composite curve (heat demand)
				Hot composite curve (waste heat)
				Figure
Figure 3.2.2.1. Pinch Analysis - Composite Curves					Pinch Analysis - Composite Curves
				0
Temperature [ºC] / Cumulative Heat [MWh]					0
				0
				0
				0
				0
				0
				0
				0
				0
				Remaining heat demand
				Remaining waste heat availability
				0
Figure 3.2.2.1. Pinch Analysis – Remaining yearly energy demand and energy availability					Pinch Analysis – Remaining yearly energy demand and energy availability

HX01..05_PLOT_REPORT
	Cold composite curve (heat demand)	Hot composite curve (waste heat)	Remaining heat demand	Remaining waste heat availability
T-CCC	Q-CCC	Q-HCC	QD	QA
0	19	11	2	1
5	20	12	2	1
10	21	13	2	1
15	22	14	2	1
20	23	15	2	1
25	24	16	2	1
30	25	17	2	1
35	26	18	2	1
40	27	19	2	1
45	28	20	2	1
50	29	21	2	1
55	30	22	2	1
60	31	23	2	1
65	32	24	2	1
70	33	25	2	1
75	34	26	2	1
80	35	27	2	1
85	36	28	2	1
90	37	29	2	1
95	38	30	2	1
100	39	31	2	1
105	40	32	2	1
110	41	33	2	1
115	42	34	2	1
120	43	35	2	1
125	44	36	2	1
130	45	37	2	1
135	46	38	2	1
140	47	39	2	1
145	48	40	2	1
150	49	41	2	1
155	50	42	2	1
160	51	43	2	1
165	52	44	2	1
170	53	45	2	1
175	54	46	2	1
180	55	47	2	1
185	56	48	2	1
190	57	49	2	1
195	58	50	2	1
200	59	51	2	1
200	59	51	2	1
200	59	51	2	1
200	59	51	2	1
200	59	51	2	1
200	59	51	2	1
200	59	51	2	1
200	59	51	2	1
200	59	51	2	1
200	59	51	2	1
200	59	51	2	1
200	59	51	2	1
200	59	51	2	1
200	59	51	2	1
200	59	51	2	1
200	59	51	2	1
200	59	51	2	1
200	59	51	2	1
200	59	51	2	1
200	59	51	2	1
200	59	51	2	1
200	59	51	2	1
200	59	51	2	1
200	59	51	2	1
200	59	51	2	1
200	59	51	2	1
200	59	51	2	1
200	59	51	2	1
200	59	51	2	1
200	59	51	2	1
200	59	51	2	1
200	59	51	2	1
200	59	51	2	1
200	59	51	2	1
200	59	51	2	1
200	59	51	2	1
200	59	51	2	1
200	59	51	2	1
200	59	51	2	1
200	59	51	2	1
200	59	51	2	1

## 323
company, city, country					EN
3.2.3	0: heat & cold supply system					heat & cold supply system
				0
In the following the composition of the heat and cold supply system for the this alternative is described					In the following the composition of the heat and cold supply system for the this alternative is described
				0
0 3.2.3. Heat supply equipment and contribution to total heat supply					Heat supply equipment and contribution to total heat supply
				0
Equipment			Type			Heat supplied to pipe/duct			Nominal capacity		Contribution to total heat supply					Equipment
				[kW]		[MWh]		[%]				Type
Equipment 1					1.000		1.000		40,00				Heat supplied to pipe/duct
				Nominal capacity
				Contribution to total heat supply
				0
				0
				0
				0
				0
				0
				0
				0
				0
				0
				0
				0
				0
				0
				0
				0
				0
				0
				0
				0
				0
				0
				0
				0
				0
				0
				0
				0
				0
				0
				0
				0
				0
				Figure
Figure 3.2.3. Contribution of each equipment to the total useful heat supply (USH).					Contribution of each equipment to the total useful heat supply (USH).

## 324
company, city, country
3.2.4	0: Hydraulic schemes and block diagrams

## 332
company, city, country					EN
3.3.2	0: Pinch analysis and heat recovery					Pinch analysis and heat recovery
				0
In the following the Pinch Analysis is shown. The heat exchanger design of this alternative is presented and the remaining energy demand curve, as well as the remaining energy availability curves is displayed.					In the following the Pinch Analysis is shown. The heat exchanger design of this alternative is presented and the remaining energy demand curve, as well as the remaining energy availability curves is displayed.
				Table
Table 3.3.2. Heat supply equipment and contribution to total heat supply					Heat supply equipment and contribution to total heat supply
				0
Heat Exchanger			Power		Heat Source			Heat Sink			Contribution to total heat supply					Heat Exchanger
			[kW]					[MWh]		[%]				Power
				Heat Source
				Heat Sink
				Contribution to total heat supply
				0
				0
				0
				0
				0
				0
				0
				0
				0
				0
				0
				0
				0
				0
				0
				0
				0
				0
				0
				0
				0
				0
				0
				0
				0
				0

## 332b
company, city, country					EN
3.3.2	0: Pinch analysis and heat recovery					Pinch analysis and heat recovery
				0
				0
Heat [MWh] / Temperature [ºC]					0
				0
				0
				0
				0
				0
				0
				0
				0
				Cold composite curve (heat demand)
				Hot composite curve (waste heat)
				Figure
Figure 3.3.2.1. Pinch Analysis - Composite Curves					Pinch Analysis - Composite Curves
				0
Temperature [ºC] / Cumulative Heat [MWh]					0
				0
				0
				0
				0
				0
				0
				0
				0
				Remaining heat demand
				Remaining waste heat availability
				0
Figure 3.3.2.1. Pinch Analysis – Remaining yearly energy demand and energy availability					Pinch Analysis – Remaining yearly energy demand and energy availability

HX01..05_PLOT_REPORT
	Cold composite curve (heat demand)	Hot composite curve (waste heat)	Remaining heat demand	Remaining waste heat availability
T-CCC	Q-CCC	Q-HCC	QD	QA
0	19	11	2	1
5	20	12	2	1
10	21	13	2	1
15	22	14	2	1
20	23	15	2	1
25	24	16	2	1
30	25	17	2	1
35	26	18	2	1
40	27	19	2	1
45	28	20	2	1
50	29	21	2	1
55	30	22	2	1
60	31	23	2	1
65	32	24	2	1
70	33	25	2	1
75	34	26	2	1
80	35	27	2	1
85	36	28	2	1
90	37	29	2	1
95	38	30	2	1
100	39	31	2	1
105	40	32	2	1
110	41	33	2	1
115	42	34	2	1
120	43	35	2	1
125	44	36	2	1
130	45	37	2	1
135	46	38	2	1
140	47	39	2	1
145	48	40	2	1
150	49	41	2	1
155	50	42	2	1
160	51	43	2	1
165	52	44	2	1
170	53	45	2	1
175	54	46	2	1
180	55	47	2	1
185	56	48	2	1
190	57	49	2	1
195	58	50	2	1
200	59	51	2	1
200	59	51	2	1
200	59	51	2	1
200	59	51	2	1
200	59	51	2	1
200	59	51	2	1
200	59	51	2	1
200	59	51	2	1
200	59	51	2	1
200	59	51	2	1
200	59	51	2	1
200	59	51	2	1
200	59	51	2	1
200	59	51	2	1
200	59	51	2	1
200	59	51	2	1
200	59	51	2	1
200	59	51	2	1
200	59	51	2	1
200	59	51	2	1
200	59	51	2	1
200	59	51	2	1
200	59	51	2	1
200	59	51	2	1
200	59	51	2	1
200	59	51	2	1
200	59	51	2	1
200	59	51	2	1
200	59	51	2	1
200	59	51	2	1
200	59	51	2	1
200	59	51	2	1
200	59	51	2	1
200	59	51	2	1
200	59	51	2	1
200	59	51	2	1
200	59	51	2	1
200	59	51	2	1
200	59	51	2	1
200	59	51	2	1
200	59	51	2	1

## 333
company, city, country					EN
3.3.3	0: heat & cold supply system					heat & cold supply system
				0
In the following the composition of the heat and cold supply system for the this alternative is described					In the following the composition of the heat and cold supply system for the this alternative is described
				0
0 3.3.3. Heat supply equipment and contribution to total heat supply					Heat supply equipment and contribution to total heat supply
				0
Equipment			Type			Heat supplied to pipe/duct			Nominal capacity		Contribution to total heat supply					Equipment
				[kW]		[MWh]		[%]				Type
				1.000		1.000		40,00				Heat supplied to pipe/duct
				Nominal capacity
				Contribution to total heat supply
				0
				0
				0
				0
				0
				0
				0
				0
				0
				0
				0
				0
				0
				0
				0
				0
				0
				0
				0
				0
				0
				0
				0
				0
				0
				0
				0
				0
				0
				0
				0
				0
				0
				Figure
Figure 3.3.3. Contribution of each equipment to the total useful heat supply (USH).					Contribution of each equipment to the total useful heat supply (USH).

## 334
company, city, country
3.3.4	0: Hydraulic schemes and block diagrams

## 342
company, city, country					EN
3.4.2	0: Pinch analysis and heat recovery					Pinch analysis and heat recovery
				0
In the following the Pinch Analysis is shown. The heat exchanger design of this alternative is presented and the remaining energy demand curve, as well as the remaining energy availability curves is displayed.					In the following the Pinch Analysis is shown. The heat exchanger design of this alternative is presented and the remaining energy demand curve, as well as the remaining energy availability curves is displayed.
				Table
Table 3.4.2. Heat supply equipment and contribution to total heat supply					Heat supply equipment and contribution to total heat supply
				0
Heat Exchanger			Power		Heat Source			Heat Sink			Contribution to total heat supply					Heat Exchanger
			[kW]					[MWh]		[%]				Power
				Heat Source
				Heat Sink
				Contribution to total heat supply
				0
				0
				0
				0
				0
				0
				0
				0
				0
				0
				0
				0
				0
				0
				0
				0
				0
				0
				0
				0
				0
				0
				0
				0
				0
				0

## 342b
company, city, country					EN
3.4.2	0: Pinch analysis and heat recovery					Pinch analysis and heat recovery
				0
				0
Heat [MWh] / Temperature [ºC]					0
				0
				0
				0
				0
				0
				0
				0
				0
				Cold composite curve (heat demand)
				Hot composite curve (waste heat)
				Figure
Figure 3.4.2.1. Pinch Analysis - Composite Curves					Pinch Analysis - Composite Curves
				0
Temperature [ºC] / Cumulative Heat [MWh]					0
				0
				0
				0
				0
				0
				0
				0
				0
				Remaining heat demand
				Remaining waste heat availability
				0
Figure 3.4.2.1. Pinch Analysis – Remaining yearly energy demand and energy availability					Pinch Analysis – Remaining yearly energy demand and energy availability

HX01..05_PLOT_REPORT
	Cold composite curve (heat demand)	Hot composite curve (waste heat)	Remaining heat demand	Remaining waste heat availability
T-CCC	Q-CCC	Q-HCC	QD	QA
0	19	11	2	1
5	20	12	2	1
10	21	13	2	1
15	22	14	2	1
20	23	15	2	1
25	24	16	2	1
30	25	17	2	1
35	26	18	2	1
40	27	19	2	1
45	28	20	2	1
50	29	21	2	1
55	30	22	2	1
60	31	23	2	1
65	32	24	2	1
70	33	25	2	1
75	34	26	2	1
80	35	27	2	1
85	36	28	2	1
90	37	29	2	1
95	38	30	2	1
100	39	31	2	1
105	40	32	2	1
110	41	33	2	1
115	42	34	2	1
120	43	35	2	1
125	44	36	2	1
130	45	37	2	1
135	46	38	2	1
140	47	39	2	1
145	48	40	2	1
150	49	41	2	1
155	50	42	2	1
160	51	43	2	1
165	52	44	2	1
170	53	45	2	1
175	54	46	2	1
180	55	47	2	1
185	56	48	2	1
190	57	49	2	1
195	58	50	2	1
200	59	51	2	1
200	59	51	2	1
200	59	51	2	1
200	59	51	2	1
200	59	51	2	1
200	59	51	2	1
200	59	51	2	1
200	59	51	2	1
200	59	51	2	1
200	59	51	2	1
200	59	51	2	1
200	59	51	2	1
200	59	51	2	1
200	59	51	2	1
200	59	51	2	1
200	59	51	2	1
200	59	51	2	1
200	59	51	2	1
200	59	51	2	1
200	59	51	2	1
200	59	51	2	1
200	59	51	2	1
200	59	51	2	1
200	59	51	2	1
200	59	51	2	1
200	59	51	2	1
200	59	51	2	1
200	59	51	2	1
200	59	51	2	1
200	59	51	2	1
200	59	51	2	1
200	59	51	2	1
200	59	51	2	1
200	59	51	2	1
200	59	51	2	1
200	59	51	2	1
200	59	51	2	1
200	59	51	2	1
200	59	51	2	1
200	59	51	2	1
200	59	51	2	1

## 343
company, city, country					EN
3.4.3	0: heat & cold supply system					heat & cold supply system
				0
In the following the composition of the heat and cold supply system for the this alternative is described					In the following the composition of the heat and cold supply system for the this alternative is described
				0
0 3.4.3. Heat supply equipment and contribution to total heat supply					Heat supply equipment and contribution to total heat supply
				0
Equipment			Type			Heat supplied to pipe/duct			Nominal capacity		Contribution to total heat supply					Equipment
				[kW]		[MWh]		[%]				Type
				1.000		1.000		40,00				Heat supplied to pipe/duct
				Nominal capacity
				Contribution to total heat supply
				0
				0
				0
				0
				0
				0
				0
				0
				0
				0
				0
				0
				0
				0
				0
				0
				0
				0
				0
				0
				0
				0
				0
				0
				0
				0
				0
				0
				0
				0
				0
				0
				0
				Figure
Figure 3.4.3. Contribution of each equipment to the total useful heat supply (USH).					Contribution of each equipment to the total useful heat supply (USH).

## 344
company, city, country
3.4.4	0: Hydraulic schemes and block diagrams

## 352
company, city, country					EN
3.5.2	0: Pinch analysis and heat recovery					Pinch analysis and heat recovery
				0
In the following the Pinch Analysis is shown. The heat exchanger design of this alternative is presented and the remaining energy demand curve, as well as the remaining energy availability curves is displayed.					In the following the Pinch Analysis is shown. The heat exchanger design of this alternative is presented and the remaining energy demand curve, as well as the remaining energy availability curves is displayed.
				Table
Table 3.5.2. Heat supply equipment and contribution to total heat supply					Heat supply equipment and contribution to total heat supply
				0
Heat Exchanger			Power		Heat Source			Heat Sink			Contribution to total heat supply					Heat Exchanger
			[kW]					[MWh]		[%]				Power
				Heat Source
				Heat Sink
				Contribution to total heat supply
				0
				0
				0
				0
				0
				0
				0
				0
				0
				0
				0
				0
				0
				0
				0
				0
				0
				0
				0
				0
				0
				0
				0
				0
				0
				0

## 352b
company, city, country					EN
3.5.2	0: Pinch analysis and heat recovery					Pinch analysis and heat recovery
				0
				0
Heat [MWh] / Temperature [ºC]					0
				0
				0
				0
				0
				0
				0
				0
				0
				Cold composite curve (heat demand)
				Hot composite curve (waste heat)
				Figure
Figure 3.5.2.1. Pinch Analysis - Composite Curves					Pinch Analysis - Composite Curves
				0
Temperature [ºC] / Cumulative Heat [MWh]					0
				0
				0
				0
				0
				0
				0
				0
				0
				Remaining heat demand
				Remaining waste heat availability
				0
Figure 3.5.2.1. Pinch Analysis – Remaining yearly energy demand and energy availability					Pinch Analysis – Remaining yearly energy demand and energy availability

HX01..05_PLOT_REPORT
	Cold composite curve (heat demand)	Hot composite curve (waste heat)	Remaining heat demand	Remaining waste heat availability
T-CCC	Q-CCC	Q-HCC	QD	QA
0	19	11	2	1
5	20	12	2	1
10	21	13	2	1
15	22	14	2	1
20	23	15	2	1
25	24	16	2	1
30	25	17	2	1
35	26	18	2	1
40	27	19	2	1
45	28	20	2	1
50	29	21	2	1
55	30	22	2	1
60	31	23	2	1
65	32	24	2	1
70	33	25	2	1
75	34	26	2	1
80	35	27	2	1
85	36	28	2	1
90	37	29	2	1
95	38	30	2	1
100	39	31	2	1
105	40	32	2	1
110	41	33	2	1
115	42	34	2	1
120	43	35	2	1
125	44	36	2	1
130	45	37	2	1
135	46	38	2	1
140	47	39	2	1
145	48	40	2	1
150	49	41	2	1
155	50	42	2	1
160	51	43	2	1
165	52	44	2	1
170	53	45	2	1
175	54	46	2	1
180	55	47	2	1
185	56	48	2	1
190	57	49	2	1
195	58	50	2	1
200	59	51	2	1
200	59	51	2	1
200	59	51	2	1
200	59	51	2	1
200	59	51	2	1
200	59	51	2	1
200	59	51	2	1
200	59	51	2	1
200	59	51	2	1
200	59	51	2	1
200	59	51	2	1
200	59	51	2	1
200	59	51	2	1
200	59	51	2	1
200	59	51	2	1
200	59	51	2	1
200	59	51	2	1
200	59	51	2	1
200	59	51	2	1
200	59	51	2	1
200	59	51	2	1
200	59	51	2	1
200	59	51	2	1
200	59	51	2	1
200	59	51	2	1
200	59	51	2	1
200	59	51	2	1
200	59	51	2	1
200	59	51	2	1
200	59	51	2	1
200	59	51	2	1
200	59	51	2	1
200	59	51	2	1
200	59	51	2	1
200	59	51	2	1
200	59	51	2	1
200	59	51	2	1
200	59	51	2	1
200	59	51	2	1
200	59	51	2	1
200	59	51	2	1

## 353
company, city, country					EN
3.5.3	0: heat & cold supply system					heat & cold supply system
				0
In the following the composition of the heat and cold supply system for the this alternative is described					In the following the composition of the heat and cold supply system for the this alternative is described
				0
0 3.5.3. Heat supply equipment and contribution to total heat supply					Heat supply equipment and contribution to total heat supply
				0
Equipment			Type			Heat supplied to pipe/duct			Nominal capacity		Contribution to total heat supply					Equipment
				[kW]		[MWh]		[%]				Type
				1.000		1.000		40,00				Heat supplied to pipe/duct
				Nominal capacity
				Contribution to total heat supply
				0
				0
				0
				0
				0
				0
				0
				0
				0
				0
				0
				0
				0
				0
				0
				0
				0
				0
				0
				0
				0
				0
				0
				0
				0
				0
				0
				0
				0
				0
				0
				0
				0
				Figure
Figure 3.5.3. Contribution of each equipment to the total useful heat supply (USH).					Contribution of each equipment to the total useful heat supply (USH).

## 354
company, city, country
3.5.4	0: Hydraulic schemes and block diagrams

## Chap4
company, city, country					EN	EN	CAT	CZ	DE	ES	FR	IT	PL	SI
Chapter 4		Comparative Study of the Proposed Alternatives					Chapter 4	Chapter 4			Kapitel 4	Capítulo 4		Capitolo 4	Rozdział 4	Poglavje 4
				0
				0
Comparative Study of the Proposed Alternatives					0
				0
4.1	Primary Energy Consumption
				0
4.2	Useful Process Heat (UPH) and Useful Supply Heat (USH)					0
				0
4.3	Environmental Impact					0
				0
4.4	Investment cost					0
				0
4.5	Total Annual Cost					0
				0
4.6	Additional Cost per Saved Primary Energy					0
				0
4.7	Internal Rate of Return (IRR) and Net Present Value (NPV)					0
				0
	4.7.1	The unviable alternative(s)					0
	4.7.2	Rating the proposed alternatives					0

				Analisi comparativa delle alternative proposte

## 41
company, city, country					EN	EN	CAT	CZ	DE	ES	FR	IT	PL	SI
4.1	Primary Energy Consumption					Primary Energy Consumption	Primary Energy Consumption			Primärenergieverbrauch	Consumo de energía primaria		Consumo di energia primaria	Pierwotne zużycie energii	Raba primarne energije

The total primary energy consumption is the most relevant parameter for the energetic and environmental evaluation of a proposal. In the following the different alternatives are compared to the present state with respect to this parameter.					The total primary energy consumption is the most relevant parameter for the energetic and environmental evaluation of a proposal. In the following the different alternatives are compared to the present state with respect to this parameter.	The total primary energy consumption is the most relevant parameter for the energetic and environmental evaluation of a proposal. In the following the different alternatives are compared to the present state with respect to this parameter.			Der Gesamtverbrauch an Primärenergie ist der bedeutendste Parameter für die Energieleistungs- und Umweltbewertung eines Vorschlags. In der Folge werden die verschiedenen Alternativen hinsichtlich dieses Parameters mit dem Ist-Zustand verglichen.	El consumo total de energía primaria es el parámetro más importante a la hora de realizar la evaluación energética y ambiental de una propuesta. A continuación se comparan las diferentes alternativas con la situación actual respecto a este parámetro.		Il consumo totale di energia primaria è il parametro più importante per valutare una proposta dal punto di vista energetico e ambientale. Segue un raffronto tra le diverse alternative e la situazione attuale relativamente a questo parametro.	Łączne pierwotne zużycie energii jest najwłaściwszym parametrem do przeprowadzenia oceny energetyczno-środowiskowej propozycji. W tej części porównuje się różne możliwości wyboru ze stanem obecnym w odniesieniu do tego parametru.	Najpomembnejši parameter za energijsko in okoljsko vrednotenje predlogov je celotna raba primarne energije. Glede na omenjeni parameter je izvedena primerjava med različnimi alternativami in dejanskim stanjem.
				0
Table 4.1. Primary energy consumption: present state and alternative proposals.					Table 4.1. Primary energy consumption: present state and alternative proposals.	Table 4.1. Primary energy consumption: present state and alternative proposals.			Tabelle 4.1. Primärenergieverbrauch: Ist-Zustand und Alternativvorschläge.	Tabla 4.1. Consumo de energía primaria: situación actual y propuestas alternativas.		Tabella 4.1 Consumo di energia primaria: situazione attuale e proposte alternative.	Tabela 4.1. Pierwotne zużycie energii: stan obecny i propozycje możliwości wyboru.	Preglednica 4.1 Raba primarne energije: dejansko stanje in alternativni predlogi.
				0
Alternative					Primary energy consumption			Savings			Savings					Alternative	Alternative			Alternative	Alternativa		Alternativa	Możliwość wyboru	Alternative
				[MWh]			[MWh]			[%]					Primary energy consumption	Primary energy / consumption			Primärenergie- / verbrauch	Consumo de energía primaria		Consumo di energia primaria	Pierwotne zużycie / energii	Raba primarne energije
present state					Savings	Savings			Einsparungen	Ahorro		Risparmio	Oszczędności	Prihranki
				0
				0
				0
				0
				0
				0
				0
				0
				0
				0
				0
				0
	=A1					0
				0
				0
				0
				0
				0
				0
				0
				0
				0
				0
				0
				0
				0
				0
				0
				0
				0
				0
				0
				0
				0
				0
				0
Figure 4.1. Comparison of alternatives: primary energy consumption					Figure 4.1. Comparison of alternatives: primary energy consumption	Figure 4.1. Comparison of alternatives: primary energy consumption			Abbildung 4.1. Vergleich der Alternativen: Primärenergieverbrauch	Figura 4.1. Comparación de las alternativas: consumo de energía primaria		Figura 4.1 Raffronto tra le alternative: consumo di energia primaria.	Wykres 4.1. Porównanie możliwości wyboru: pierwotne zużycie energii	Slika 4.1 Primerjava alternativ: raba primarne energije.

## 42
	company, city, country					EN	EN	CAT	CZ	DE	ES	FR	IT	PL	SI
	4.2	Useful Process Heat (UPH) and Useful Supply Heat (USH)					Useful Process Heat (UPH) and Useful Supply Heat (USH)	Useful Process Heat (UPH) and Useful Supply Heat (USH)			Prozessnutzwärme (UPH) und Nutzwärme (USH)	Calor útil para procesos (UPH) y suministro de calor útil (USH)		Calore utile di processo (UPH) e calore utile di fornitura (USH)	Użytkowe Ciepło Technologiczne (UPH) i Użytkowe Ciepło Doprowadzone (USH)	Koristna procesna toplota (UPH) in koristna dobavna toplota (USH)
				0
	The comparison of the useful process and supply heat gives an overview on the demand reduction that has been obtained by process optimisation, heat recovery and improvement of the heat distribution system					The comparison of the useful process and supply heat gives an overview on the demand reduction that has been obtained by process optimisation, heat recovery and improvement of the heat distribution system	The comparison of the useful process and supply heat gives an overview on the demand reduction that has been obtained by process optimisation, heat recovery and improvement of the heat distribution system			Der Vergleich nach Prozessnutzwärme und Nutzwärme gibt einen Überblick über die Bedarfseinsparungen, die durch Prozessoptimierung, Wärmerückgewinnung und die Verbesserung des Wärmeverteilungssystems erzielt wurden.	La comparación del calor útil para procesos y el suministro de calor útil nos da una idea de la reducción de la demanda que se ha conseguido mediante la optimización de los procesos, la recuperación del calor y la mejora del sistema de distribución del calor		Il raffronto tra il calore utile di processo e di fornitura dà un'idea della riduzione della domanda ottenuta ottimizzando il processo, recuperando calore e migliorando il sistema di distribuzione del calore	Porównanie użytkowego ciepła technologicznego i użytkowego ciepła doprowadzanego zapewnia przegląd redukcji zapotrzebowania uzyskanego dzięki optymalizacji procesu, systemowi odzysku ciepła i ulepszeniu systemu cieplnego.	Primerjava med koristno procesno in dobavno toploto daje vpogled na zniževanje potreb, ki smo jih dosegli z optimiranjem procesa, rekuperacijo toplote in izboljšanjem distribucijskega sistema toplote.
				0
	Table 4.2 Useful process and supply heat: present state and alternative proposals.					Table 4.2 Useful process and supply heat: present state and alternative proposals.	Table 4.2 Useful process and supply heat: present state and alternative proposals.			Tabelle 4.2 Prozessnutzwärme und Nutzwärme: Ist-Zustand und Alternativvorschläge.	Tabla 4.2 Calor útil para procesos y suministro de calor útil: situación actual y propuestas alternativas.		Tabella 4.2 Calore utile di processo e di fornitura: situazione attuale e proposte alternative.	Tabela 4.2 Użytkowe ciepło technologiczne i użytkowe ciepło doprowadzane: stan obecny i propozycje możliwości wyboru.	Preglednica 4.2 Koristna procesna in dobavna toplota: dejansko stanje in alternativni predlogi.
				0
	Alternative			Useful process heat (UPH)			Savings UPH			Useful supply heat (USH)			Savings USH					Alternative	Alternative			Alternative	Alternativa		Alternativa	Możliwość wyboru	Alternative
				[MWh]			[MWh]			[MWh]			[MWh]					Useful process heat (UPH)	Useful process heat / (UPH)			Prozessnutzwärme (UPH)	Calor útil para procesos (UPH)		Calore utile di processo (UPH)	Użytkowe ciepło technologiczne / (UPH)	Koristna procesna toplota (UPH)
				Savings UPH	Savings UPH			Einsparungen UPH	Ahorro de UPH		Risparmio UPH	Oszczędności UPH	Prihranki UPH
				Useful supply heat (USH)	Useful supply heat / (USH)			Nutzwärme / (USH)	Suministro de calor útil (USH)		Calore utile di fornitura (USH)	Użytkowe ciepło doprowadzane / (USH)	Koristna dobavna toplota (USH)
				Savings USH	Savings USH			Einsparungen USH	Ahorro de USH		Risparmio USH	Oszczędności USH	Prihranki USH
				0
				0
				0
				0
				0
				0
				0
				0
				0
				0
		Process heat consumption relative to present state [%]					0
				0
				0
				0
				0
				UPH [% of present state]	UPH [% of present state]			UPH [% von Ist-Zustand]	UPH [% de la situación actual]		UPH [% della situazione attuale]	UPH [% stanu obecnego]	UPH [% dejanskega stanja]
				USH [% of present state]	USH [% of present state]			USH [% von Ist-Zustand]	USH [% de la situación actual]		USH [% della situazione attuale]	USH [% stanu obecnego]	USH [% dejanskega stanja]
				0
				0
				0
				0
				0
				0
				0
				0
				0
				0
				0
				0
				0
				0
				0
				0
				0
	Figure 4.2. Comparison of alternatives: useful process and supply heat					Figure 4.2. Comparison of alternatives: useful process and supply heat	Figure 4.2. Comparison of alternatives: useful process and supply heat			Abbildung 4.2 Vergleich der Alternativen: Prozessnutzwärme und Nutzwärme	Figura 4.2. Comparación de las alternativas: calor útil para procesos y suministro de calor útil		Figura 4.2 Raffronto tra le alternative: calore utile di processo e di fornitura	Wykres 4.2. Porównanie możliwości wyboru: użytkowe ciepło technologiczne i użytkowe ciepło doprowadzane	Slika 4.2 Primerjava alternativ: koristna procesna in dobavna toplota.

UPH [% of present state]	USH [% of present state]
[%]	[%]
100,00	100,00
#DIV/0!	#DIV/0!
#DIV/0!	#DIV/0!
#DIV/0!	#DIV/0!
#DIV/0!	#DIV/0!
#DIV/0!	#DIV/0!
#DIV/0!	#DIV/0!
#DIV/0!	#DIV/0!
#DIV/0!	#DIV/0!
#DIV/0!	#DIV/0!
#DIV/0!	#DIV/0!

## 43
	company, city, country					EN	EN	CAT	CZ	DE	ES	FR	IT	PL	SI
	4.3	Environmental Impact					Environmental Impact	Environmental Impact			Auswirkungen auf die Umwelt	Impacto ambiental		Impatto ambientale	Wpływ środowiskowy	Vpliv na okolje

	The environmental impact for the present state and the different alternatives is presented in terms of CO2 production, highly radioactive nuclear waste and water consumption.					The environmental impact for the present state and the different alternatives is presented in terms of CO2 production, highly radioactive nuclear waste and water consumption.	The environmental impact for the present state and the different alternatives is presented in terms of CO2 production, highly radioactive nuclear waste and water consumption.			Die Auswirkungen auf die Umwelt des derzeitigen Systems und der Alternativen werden hinsichtlich CO2-Ausstoß, Anfallen von hochradioaktivem Atommüll und Wasserverbrauch dargestellt.	El impacto ambiental en la situación actual y las diferentes alternativas se presentan en términos de producción de CO2, residuos nucleares muy radioactivos y consumo de agua.		L'impatto ambientale nella situazione attuale e delle diverse alternative è illustrato in termini di produzione di CO2, di rifiuti nucleari altamente radioattivi e di consumo idrico.	Wpływ środowiskowy stanu obecnego i różne możliwości wyboru zaprezentowano pod względem produkcji CO2 odpadów wysoce radioaktywnych i zużycia wody.	Vpliv na okolje dejanskega stanja in alternativnih predlogov je ocenjen s proizvedenimi emisijami CO2 in visoko radioaktivnimi odpadki ter porabo vode.
				0
	Table 4.3 Environmental impact: present state and alternative proposals.					Table 4.3 Environmental impact: present state and alternative proposals.	Table 4.3 Environmental impact: present state and alternative proposals.			Tabelle 4.3 Auswirkungen auf die Umwelt: Ist-Zustand und Alternativvorschläge.	Tabla 4.3 Impacto ambiental: situación actual y propuestas alternativas.		Tabella 4.3 Impatto ambientale: situazione attuale e proposte alternative.	Tabela 4.3 Wpływ środowiskowy: stan obecny i propozycje możliwości wyboru.	Preglednica 4.3 Vpliv na okolje: dejansko stanje in alternativni predlogi.
				0
	Alternative					Production of CO2			Highly Radioactive Nuclear Waste			Water consumption					Alternative	Alternative			Alternative	Alternativa		Alternativa	Możliwość wyboru	Alternative
				[t]			[kg]			[m3]					Production of CO2	Production of CO2			CO2-Ausstoß	Producción de CO2		Produzione di CO2	Produkcja CO2	Proizvodnja CO2
				Highly Radioactive Nuclear Waste	Highly Radioactive / Nuclear Waste			Hochradioaktiver / Atommüll	Residuos nucleares muy radioactivos		Rifiuti nucleari altamente radioattivi	Wysoce radioaktywne / odpady	Visoko radioaktivni odpadki
				Water consumption	Water consumption			Wasserverbrauch	Consumo de agua		Consumo idrico	Zużycie wody	Poraba vode
				0
				0
				0
				0
				0
				0
				0
				0
				0
				0
				0
				0
		Primary energy consumption relative to present state [%]					0
				0
				0
				0
				0
				0
				0
				0
				0
				0
				0
				0
				0
				0
				0
				0
				0
				0
				0
				0
				0
				0
				0
	Figure 4.3 Comparison of alternatives: environmental impact					Figure 4.3 Comparison of alternatives: environmental impact	Figure 4.3 Comparison of alternatives: environmental impact			Abbildung 4.3 Vergleich der Alternativen: Auswirkungen auf die Umwelt	Figura 4.3 Comparación de las alternativas: impacto ambiental		Figura 4.3 Raffrontro tra le alternative: impatto ambientale	Wykres 4.3 Porównanie możliwości wyboru: wpływ środowiskowy	Slika 4.3 Primerjava alternativ: vpliv na okolje.

Plotdata		CO2	HRNW	Water
		0	0	0
		0	0	0
		0	0	0
		0	0	0
		0	0	0
		0	0	0
		0	0	0
		0	0	0
		0	0	0
		0	0	0
		0	0	0

## 44
company, city, country					EN	EN	CAT	CZ	DE	ES	FR	IT	PL	SI
4.4	Investment cost					Investment cost	Investment cost			Investitionskosten	Coste de la inversión		Costo dell'investimento	Koszt inwestycji	Stroški naložbe

In the following the estimated total (turn-key) investment cost for the different alternatives is presented, that includes all proposed measures from process optimisation to heat recovery and investment in the heat and cold supply system. If substitution of existing equipment is foreseen, and re-sale of this equipment is possible, the residual value of these equipes is discounted. The cost figures are calculated on the base of standard reference values for given equipment types and may vary substantially depending on a specific equipment model and/or supplier.					In the following the estimated total (turn-key) investment cost for the different alternatives is presented, that includes all proposed measures from process optimisation to heat recovery and investment in the heat and cold supply system. If substitution of existing equipment is foreseen, and re-sale of this equipment is possible, the residual value of these equipes is discounted. The cost figures are calculated on the base of standard reference values for given equipment types and may vary substantially depending on a specific equipment model and/or supplier.	In the following the estimated total (turn-key) investment cost for the different alternatives is presented, that includes all proposed measures from process optimisation to heat recovery and investment in the heat and cold supply system. If substitution of existing equipment is foreseen, and re-sale of this equipment is possible, the residual value of these equipes is discounted. / The cost figures are calculated on the base of standard reference values for given equipment types and may vary substantially depending on a specific equipment model and/or supplier.			In der Folge werden die geschätzten Gesamtinvestitionskosten (schlüsselfertig) für die verschiedenen Alternativen angeführt. Diese umfassen alle vorgeschlagenen Maßnahmen von der Prozessoptimierung, über Wärmerückgewinnung bis hin zur Investition in das Wärme- und Kälteversorgungssystem. Wenn bestehende Anlagen ausgetauscht werden sollen und diese weiterverkauft werden können, wird dieser Restwert der Anlagen vom Preis der neuen abgezogen. / Die Beträge werden anhand von Standardreferenzwerten für bestimmte Anlagentypen errechnet und könnten je nach Modell und/oder Hersteller bedeutend von den Angaben abweichen.	A continuación se presenta el coste total estimado de la inversión (llave en mano) de las diferentes alternativas, incluidas todas las medidas propuestas desde la optimización de los procesos hasta la recuperación del calor y las inversiones en el sistema de suministro de calor y frío. Si se considera necesario sustituir los equipos actuales y éstos se pueden vender, se descontará el valor residual de los mismos.Los costes se calculan a partir de valores de referencia estándar para los diferentes tipos de equipos y pueden variar considerablemente en función del modelo o el proveedor.		Si riporta a seguire il costo totale previsto dell'investimento (tutto compreso) per le diverse alternative, comprendente tutte le misure proposte: dall'ottimizzazione del processo, al recupero di calore, agli investimenti nel sistema di fornitura di calore e freddo. Se si prevede di sostituire impianti esistenti e c'è la possibilità di rivenderli, il valore residuo di tali impianti è scontato. Il costo è calcolato sulla base di valori di riferimento standard per determinati tipi di impianti e può variare considerevolmente secondo il modello di impianto specifico e/o il fornitore.	W tej części przedstawiono szacunkowy łączny koszt inwestycji (pod klucz) dla różnych możliwości wyboru, obejmuje on wszystkie proponowane środki od optymalizacji procesu po odzysk ciepła i inwestycję w system zaopatrzenia w ciepło i zimno. Jeśli przewiduje się wymianę istniejącego sprzętu, jego odsprzedaż jest możliwa, wówczas potrąca się wartość rezydualną takiego sprzętu. / Koszty oblicza się na podstawie standardowych wartości odniesienia danych typów sprzętu, mogą one znacznie się różnić zależnie od danego modelu urządzenia i/lub dostawcy.	Predstavljeni so ocenjeni stroški naložbe na ključ za različne alternative. Vključeni so vsi predlagani ukrepi kot optimiranje procesov in rekuperacija odpadne toplote ter naložbe v sistem dobave toplote in hladu. Če je predvidena zamenjava, obstoječo opremo lahko prodamo in prodajno ceno upoštevamo kot prihodek.
				0
Table 4.4 Investment cost: alternative proposals.					Table 4.4 Investment cost: alternative proposals.	Table 4.4 Investment cost: alternative proposals.			Tabelle 4.4 Investitionskosten: Alternativvorschläge.	Tabla 4.4 Coste de la inversión: propuestas alternativas.		Tabella 4.4 Costo dell'investimento: proposte alternative.	Tabela 4.4 Koszt inwestycji: propozycje możliwości wyboru.	Preglednica 4.4 Stroški naložbe: alternativni predlogi.
				0
Alternative					Total investment			Own investment			Subsidies					Alternative	Alternative			Alternative	Alternativa		Alternativa	Możliwość wyboru	Alternative
				[€]			[€]			[€]					Total investment	Total investment			Gesamtinvestition	Inversión total		Investimento totale	Łączna inwestycja	Celotna naložba
				Own investment	Own investment			Eigeninvestition	Inversión propia		Investimento proprio	Własna inwestycja	Lasten kapital
				Subsidies	Subsidies			Fördergelder	Subvenciones		Sovvenzioni	Dotacje	Subvencije
				0
				0
				0
				0
				0
				0
				0
				0
				0
				0
				0
	Investment Costs [€]					0
				0
				0
				0
				0
				0
				0
				0
				0
				0
				0
				0
				0
				0
				0
				0
				0
				0
				0
				0
				0
				0
				0
				0
Figure 4.4 Comparison of alternatives: Investment cost					Figure 4.4 Comparison of alternatives: Investment cost	Figure 4.4 Comparison of alternatives: Investment cost			Abbildung 4.4 Vergleich der Alternativen: Investitionskosten	Figura 4.4 Comparación de las alternativas: Coste de la inversión		Figura 4.4 Raffronto tra le alternative: costo dell'investimento	Wykres 4.4 Porównanie możliwości wyboru: Koszt inwestycji	Slika 4.4 Primerjava alternativ: stroški naložbe.

## 45
company, city, country					EN	EN	CAT	CZ	DE	ES	FR	IT	PL	SI
4.5	Total Annual Cost					Total Annual Cost	Total Annual Cost			Jahresgesamtkosten	Coste anual total		Costo annuo totale	Łączny koszt roczny	Celotni letni stroški

In the following the total annual cost for the present state and the different alternatives is presented. This cost includes the cost for purchase of fuels and electricity, the operation and maintenance cost of the heat and cold supply equipment and the annuity of investment.					In the following the total annual cost for the present state and the different alternatives is presented. This cost includes the cost for purchase of fuels and electricity, the operation and maintenance cost of the heat and cold supply equipment and the annuity of investment.	In the following the total annual cost for the present state and the different alternatives is presented. This cost includes the cost for purchase of fuels and electricity, the operation and maintenance cost of the heat and cold supply equipment and the annuity of investment.			In der Folge werden die Jahresgesamtkosten für den Ist-Zustand und die Alternativen angeführt. Diese setzen sich zusammen aus Kosten für den Kauf von Brennstoffen und Strom, für Betrieb und Wartung (O&M) der Wärme- und Kälteversorgungsanlagen und der Annuität der Investition.	A continuación se presenta el coste anual total en la situación actual y en las diferentes alternativas. Este coste incluye el coste de la compra de combustibles y electricidad, los costes de explotación y mantenimiento de los equipos de suministro de calor y frío, y la amortización anual de la inversión.		A seguire si illustra il costo annuo totale nella situazione attuale e delle diverse alternative. Il costo comprende: il costo d'acquisto di combustibili ed elettricità, il costo di gestione e manutenzione degli impianti che forniscono calore e freddo e la rendita dell'investimento.	W tej części przedstawiono łączny koszt roczny dla stanu obecnego i różnych możliwości wyboru. Ten koszt obejmuje zakup paliwa i energii elektrycznej, kosztów obsługi i konserwacji sprzętu do zaopatrzenia w ciepło i zimno oraz ratę roczną inwestycji.	Predstavljeni so celotni letni stroški dejanskega stanja in predlagane alternative. Stroški vključujejo nabavne stroške goriva in električne energije, stroške obratovanja in vzdrževanja, stroške dobave toplote in hladu ter anuitete naložbe.
Economic parameters used in the analysis:					Economic parameters used in the analysis:	Economic parameters used in the analysis:			In der Analyse verwendete Wirtschaftsparameter:	Parámetros económicos utilizados en el análisis:		Parametri economici usati nell'analisi:	Parametry ekonomiczne zastosowane w analizie:	Ekonomski parametri uporabljeni v tej analiziso:
	Real interest rate (*)				[%]	6,00		(*) Real interest rate = nominal interest rate – inflation rate					Real interest rate (*)	Real interest rate (*)			Realzinssatz (*)	Tipo de interés real (*)		Tasso di interesse reale (*)	Realna stopa procentowa (*)	Realna obrestna mera (*)
	Economic depreciation period				[a]	15,00					(*) Real interest rate = nominal interest rate – inflation rate	(*) Real interest rate = nominal interest rate – inflation rate			(*) Realzinssatz = Nominalzinssatz – Inflationsrate	(*) Tipo de interés real = tipo de interés nominal – tasa de inflación		(*) Tasso di interesse reale = tasso di interesse nominale - tasso di inflazione	(*) Realna stopa procentowa = nominalna stopa procentowa – stopa inflacji	(*) Realna obrestna mera = nominalna obrestna mera - stopnja inflacije
	Annuity (**) of initial investment				[%]	10,30		(**) Annual payments for interest and depreciation					Economic depreciation period	Economic depreciation period			Wirtschaftliche Abschreibungsdauer	Plazo de amortización		Durata del deprezzamento economico	Okres amortyzacji ekonomicznej	Doba amortizacije
				Annuity (**) of initial investment	Annuity (**) of initial investment			Annuität (**) des Kapitaleinsatzes	Amortización (**) anual de la inversión inicial		rendita (**) dell'investimento iniziale	Rata roczna (**) inwestycji początkowej	Anuiteta (**) začetne naložbe
Table 4.5 Total annual cost (fuels and electricity, O&M and annuity of investment): present state and alternative proposals.					(**) Annual payments for interest and depreciation	(**) Annual payments for interest and depreciation			(**) Jahreszahlungen für Zinsen und Abschreibung	(**) Pagos anuales en concepto de intereses y amortización		(**) Pagamenti annui per interessi e deprezzamento	(**) Roczne płatności za odsetki i amortyzację	(**) Letni obroki obresti in amortizacije
				0
Alternative					Annuity			Energy Cost			O&M					Table 4.5 Total annual cost (fuels and electricity, O&M and annuity of investment): present state and alternative proposals.	Table 4.5 Total annual cost (fuels and electricity, O&M and annuity of investment): present state and alternative proposals.			Tabelle 4.5 Jahresgesamtkosten (Brennstoffe und Strom, O&M, Annuität des Kapitaleinsatzes): Ist-Zustand und Alternativvorschläge.	Tabla 4.5 Coste anual total (combustibles y electricidad, explotación y mantenimiento, y amortización anual de la inversión): situación actual y propuestas alternativas.		Tabella 4.5 Costo annuo totale (combustibili ed elettricità, gestione e manutenzione e rendita dell'investimento): situazione attuale e proposte alternative.	Tabela 4.5 Łączny koszt roczny (paliwa i energia elektryczna, O&M i rata roczna inwestycji): stan obecny i propozycje możliwości wyboru.	Preglednica 4.5 Celotni letni stroški (goriva, električne energije, obratovanja in vzdrževanja ter anuitet): dejansko stanje in alternativni predlogi.
				[€]			[€]			[€]					Alternative	Alternative			Alternative	Alternativa		Alternativa	Możliwość wyboru	Alternativa
				Annuity	Annuity			Annuität	Amortización anual		Rendita	Rata roczna	Anuiteta
				Energy Cost	Energy Cost			Energiekosten	Costes energéticos		Costo dell'energia	Koszt energii	Stroški energije
				O&M	O&M			Wartung & Instandhaltung	Explotación y mantenimiento		Gestione e manutenzione (O&M)	O&M (Obsługa i Konserwacja)	Obratovanje in vzdrževanje
				0
				0
				0
				0
				0
				0
				0
				0
				0
	Total Yearly Costs [€]					0
				0
				0
				0
				0
				0
				0
				0
				0
				0
				0
				0
				0
				0
				0
				0
				0
				0
				0
				0
				0
				0
				0
Figure 4.5 Comparison of alternatives: Total annual cost (fuels and electricity, O&M and annuity of investment)					Figure 4.5 Comparison of alternatives: Total annual cost (fuels and electricity, O&M and annuity of investment)	Figure 4.5 Comparison of alternatives: Total annual cost (fuels and electricity, O&M and annuity of investment)			Abbildung 4.5 Vergleich der Alternativen: Jahresgesamtkosten (Brennstoffe und Strom, O&M, Annuität des Kapitaleinsatzes)	Figura 4.5 Comparación de las alternativas: Coste anual total (combustibles y electricidad, explotación y mantenimiento, y amortización anual de la inversión):		Figura 4.5 Raffronto tra le alternative: costo annuo totale (combustibili ed elettricità, gestione e manutenzione e rendita dell'investimento)	Wykres 4.5 Porównanie możliwości wyboru: Łączny koszt roczny (paliwa i energia elektryczna, O&M i rata roczna inwestycji)	Slika 4.5 Primerjava alternativ: Celotni letni stroški (goriva, elekttrične energije, obratovanja in vzdrževanja ter anuitet).

## 46
company, city, country					EN	EN	CAT	CZ	DE	ES	FR	IT	PL	SI
4.6	Additional Cost per Saved Primary Energy					Additional Cost per Saved Primary Energy	Additional Cost per Saved Primary Energy			Zusatzkosten für die eingesparte Primärenergie	Coste adicional por ahorro de energía primaria		Costo aggiuntivo per energia primaria risparmiata	Kosz dodatkowy przypadający na zaoszczędzoną pierwotną energię	Dodatni stroški na prihranjeno primarno energijo

In this section the specific additional total annual cost per saved primary energy is analysed for the different alternatives with respect to the present state used as a reference. This parameter indicates the total (macroeconmic, i.e.: w/o subsidies) effort that has to be assumed in order to reduce the environmental impact. A negative specific annual cost means that a given alternative saves both energy and money.					In this section the specific additional total annual cost per saved primary energy is analysed for the different alternatives with respect to the present state used as a reference. This parameter indicates the total (macroeconmic, i.e.: w/o subsidies) effort that has to be assumed in order to reduce the environmental impact. A negative specific annual cost means that a given alternative saves both energy and money.	In this section the specific additional total annual cost per saved primary energy is analysed for the different alternatives with respect to the present state used as a reference. This parameter indicates the total (macroeconmic, i.e.: w/o subsidies) effort that has to be assumed in order to reduce the environmental impact. A negative specific annual cost means that a given alternative saves both energy and money.			In diesem Abschnitt werden die spezifischen zusätzlichen Gesamtkosten je Einheit an eingesparter Primärenergie für die Alternativen untersucht, wobei der Ist-Zustand als Referenzwert dient. Dieser Parameter zeigt den gesamten (makroökonomischen d.h. ohne Förderungen) Aufwand, der nötig ist, um die Auswirkungen auf die Umwelt zu verringern. Sind die spezifischen Jahreskosten einer Alternative negativ, so bedeutet das, dass sie sowohl Energie als auch Geld einspart.	En este apartado, se analiza el coste anual total adicional específico por ahorro de energía primaria para las diferentes alternativas con respecto a la situación actual utilizada como referencia. Este parámetro indica el esfuerzo total (macroeconómico, es decir, sin subvenciones) que debe realizarse para reducir el impacto ambiental. Si el coste anual específico es negativo, significa que la alternativa en cuestión permite ahorrar energía y dinero.		In questa sezione si analizza il costo annuo totale aggiuntivo specifico per energia primaria risparmiata per le diverse alternative rispetto alla situazione attuale, presa a riferimento. Questo parametro indica lo sforzo totale (macroeconomico, vale a dire, senza sovvenzioni) necessario per ridurre l'impatto ambientale. Un costo annuo specifico negativo significa che una data alternativa fa risparmiare sia energia sia denaro.	W tej części jednostkowy dodatkowy łączny koszt roczny przypadający na zaoszczędzoną pierwotną energię zanalizowano dla różnych możliwości względem stanu obecnego użytego jako stan odniesienia. Ten parametr wskazuje łączny (makroekonomiczny, tj. bez dotacji) wysiłek jaki należy podjąć, żeby zredukować wpływ środowiskowy. Ujemny jednostkowy koszt roczny oznacza, że dana możliwość oszczędza zarówno energię jak i pieniądze.	Analizirani so specifični celotni letni stroški v odvisnosti od prihrankov primarne energije za različne alternative glede na dejansko porabo. Ti parametri navajajo celotni (makroekonomski, npr. subvencije) učinek znižanja vplivov na okolje. Negativna vrednost specifičnih letnih stroškov pomeni, da z alternativo prihranimo tako pri energiji kot pri denarju.
				0
Table 4.6 Total additional cost (w/o subsidies) per saved primary energy (PE): present state (reference) and alternative proposals.					Table 4.6 Total additional cost (w/o subsidies) per saved primary energy (PE): present state (reference) and alternative proposals.	Table 4.6 Total additional cost (w/o subsidies) per saved primary energy (PE): present state (reference) and alternative proposals.			Tabelle 4.6 Gesamte Zusatzkosten (ohne Förderungen) je eingesparter Primärenergie (PE): Ist-Zustand (Referenz) und Alternativvorschläge.	Tabla 4.6 Coste adicional total (sin subvenciones) por energía primaria (PE) ahorrada: situación actual (referencia) y propuestas alternativas.		Tabella 4.6 Costo aggiuntivo totale (senza le sovvenzioni) per energia primaria (PE) risparmiata: situazione attuale (riferimento) e proposte alternative.	Tabela 4.6 Łączny koszt dodatkowy (bez dotacji) przypadający na pierwotną energię (PE): stan obecny (wskaźnik odniesienia) i propozycje możliwości wyboru.	Preglednica 4.6 Celotni dodatni stroški (subvencije) po prihrankih primarne energije (PE): dejansko stanje (referenčno) in alternativni predlogi.
				0
Alternative					Total energy cost (incl. O&M and invest.)			Additional cost			Additional cost per saved PE					Alternative	Alternative			Alternative	Alternativa		Alternativa	Możliwość wyboru	Alternativa
				[€]			[€]			[€/MWh]					0
				Total energy cost (incl. O&M and invest.)	Total energy cost / (incl. O&M and invest.)			Energiegesamtkosten / (inkl. Wart. & Instandh. und Invest.)	Coste energético total (incl. explotación, mantenimiento e inversiones)		Costo totale dell'energia (compresi gestione e manut. e invest.)	Łączny koszt energii / (w tym: O&M i koszt inwestycji)	Celotni letni stroški (vključno z obratovalnimi in vzdrževalnimi ter naložbo)
				Additional cost	Additional cost			Zusatzkosten	Coste adicional		Costo aggiuntivo	Koszt dodatkowy	Dodatni stroški
				Additional cost per saved PE	Additional cost / per saved PE			Zusatzkosten je Einheit / an eingesparter PE	Coste adicional por PE ahorrada		Costo aggiuntivo per PE risparmiata	Koszt dodatkowy przypadający / na zaoszczędzoną PE	Dodatni stroški na prihranke PE
				0
				0
				0
				0
				0
				0
				0
				0
				0
				0
				0
	Additional cost per unit of saved primary energy [€/MWh]					0
				0
				0
				0
				0
				0
				0
				0
				0
				0
				0
				0
				0
				0
				0
				0
				0
				0
				0
				0
				0
				0
				0
Figure 4.6 Comparison of alternatives: Total additional cost per saved primary energy.					Figure 4.6 Comparison of alternatives: Total additional cost per saved primary energy.	Figure 4.6 Comparison of alternatives: Total additional cost per saved primary energy.			Abbildung 4.6 Vergleich der Alternativen: Gesamte Zusatzkosten/eingesparte Primärenergie.	Figura 4.6 Comparación de las alternativas: Coste adicional total por energía primaria ahorrada.		Figura 4.6 Raffronto tra le alternative: costo aggiuntivo totale per energia primaria risparmiata.	Wykres 4.6 Porównanie możliwości wyboru: Łączny koszt dodatkowy przypadający na zaoszczędzoną pierwotną energię.	Slika 4.6 Primerjava alternativ: Celotni dodatni stroški v odvisnosti od prihrankov primarne energije.

## 47
company, city, country					EN	EN	CAT	CZ	DE	ES	FR	IT	PL	SI
4.7	Internal Rate of Return (IRR) and Net Present Value (NPV)					Internal Rate of Return (IRR) and Net Present Value (NPV)	Internal Rate of Return (IRR) and Net Present Value (NPV)			Interner Zinsfuß (IRR) und Netto-Zeitwert (NPV)	Tasa interna de rendimiento (IRR) y valor actual neto (NPV)		Tasso di rendimento interno (IRR) e valore attuale netto (NPV)	Wewnętrzna stopa zwrotu (IRR) i wartość bieżąca netto (NPV)	Interna stopnja donosnosti (IRR) in neto sedanja vrednost donosa (NPV)

In the following, the main economic parameters are given for the different alternative proposals: the internal rate of return (IRR) and the net present value (NPV) after 15 years of operation.					In the following, the main economic parameters are given for the different alternative proposals: the internal rate of return (IRR) and the net present value (NPV) after 15 years of operation.	In the following, the main economic parameters are given for the different alternative proposals: the internal rate of return (IRR) and the net present value (NPV) after 15 years of operation.			In der Folge werden die wichtigsten ökonomischen Parameter für die verschiedenen Alternativvorschläge angegeben: der interne Zinsfuß (IRR) und der Netto-Zeitwert (NPV) nach 15 Jahren Betrieb.	A continuación, se indican los principales parámetros económicos de las diferentes propuestas alternativas: la tasa interna de rendimiento (IRR) y el valor actual neto (NPV) tras 15 años de funcionamiento.		A seguire si riportano i principali parametri economici per le diverse proposte alternative: il tasso di rendimento interno (IRR) e il valore attuale netto (NPV) dopo 15 anni di funzionamento.	W tej części do różnych propozycji możliwości wyboru podaje się główne parametry ekonomiczne: wewnętrzna stopa zwrotu (IRR) i wartość bieżąca netto (NPV) po 15 latach działania.	Podani so glavni ekonomski parametri za različne alternativne predloge: interna stopnja donosnosti (IRR) in neto sedanja vrednost (NPV) po 15 letih obratovanja.
				0
Table 4.7 Internal rate of return (IRR) and net present value (NPV) of investment: alternative proposals.					Table 4.7 Internal rate of return (IRR) and net present value (NPV) of investment: alternative proposals.	Table 4.7 Internal rate of return (IRR) and net present value (NPV) of investment: alternative proposals.			Tabelle 4.7 Interner Zinsfuß (IRR) und Netto-Zeitwert (NPV) der Investition: Alternativvorschläge.	Tabla 4.7 Tasa interna de rendimiento (IRR) y valor actual neto (NPV) de la inversión: propuestas alternativas.		Tabella 4.7 Tasso di rendimento interno (IRR) e valore attuale netto (NPV) dell'investimento: proposte alternative.	Tabela 4.7 Wewnętrzna stopa zwrotu (IRR) i wartość bieżąca netto (NPV) inwestycji: propozycje możliwości wyboru.	Preglednica 4.7 Interna stopnja donosnosti (IRR) in neto sedanja vrednost donosa(NPV): alternativni predlogi.
				0
Alternative					Own Investment		Net Present Value (15 years)		Pay-Back Period		Modified Internal Rate of Return		Benefit Cost Ratio				Alternative	Alternative			Alternative	Alternativa		Alternativa	Możliwość wyboru	Alternativa
				[€]		[€]		[years]		[%]		[-]				Own Investment	Own Investment			Investition	Inversión propia		Investimento	Własna inwestycja	Lasten kapital
				Modified Internal Rate of Return	Modified Internal Rate of Return			Interner Zinsfuß	Tasa interna de rendimiento modificada		Tasso di rendimento interno	Zmodyfikowana wewnętrzna stopa zwrotu	Prilagojena interna stopnja donosnosti.
				Net Present Value (15 years)	Net Present Value / (15 years)			Netto-Zeitwert / (15 Jahre)	Valor actual neto (15 años)		Valore attuale netto (15 anni)	Wartość bieżąca netto / (15 lat)	Neto sedanja vrednost donosa (15 let)
				Benefit Cost Ratio	Benefit Cost Ratio			Kosten-Nutzen-Verhältnis	Relación coste-beneficio		Rapporto costo-benefici	Wskaźnik korzyści-koszty	Razmerje med koristmi in stroški
				Pay-Back Period	Pay-Back Period			Amortisations-zeit	Plazo de recuperación de la inversión		Periodo di pay-back	Okres zwrotu inwestycji	Vračilno obdobje
				[years]	[years]			[Jahre]	[años]		[anni]	[lata]	[leta]
				0
				0
				0
				0
				0
				0
				0
				0
Internal Rate of Return (nominal) [%]					0
				0
				0
				0
				0
				0
				0
				0
				0
				0
				0
				0
				0
				0
				0
				0
				0
				0
				0
				0
				0
				0
				0
Figure 4.7 Comparison of alternatives: Internal rate of return (IRR) on investment and net present value (NPV).					Figure 4.7 Comparison of alternatives: Internal rate of return (IRR) on investment and net present value (NPV).	Figure 4.7 Comparison of alternatives: Internal rate of return (IRR) on investment and net present value (NPV).			Abbildung 4.7 Vergleich der Alternativen: Interner Zinsfuß (IRR) der Investition und Netto-Zeitwert (NPV).	Figura 4.7 Comparación de las alternativas: Tasa interna de rendimiento (IRR) de la inversión y valor actual neto (NPV).		Figura 4.7 Raffronto tra le alternative: Tasso di rendimento interno (IRR) dell'investimento e valore attuale netto (NPV).	Wykres 4.7 Porównanie możliwości wyboru: Wewnętrzna stopa zwrotu (IRR) inwestycji i wartość bieżąca netto (NPV).	Slika 4.7 Primerjava alternativ: interna stopnja donosnosti (IRR) in neto sedanja vrednost donosa (NPV).

## 471
company, city, country					EN	EN	CAT	CZ	DE	ES	FR	IT	PL	SI
4.7.1	The unviable alternative(s)					The unviable alternative(s)	The unviable alternative(s)			Die nicht geeignete(n) Alternative(n)	La alternativa inviable		La/le alternativa/e non convenienti	Nierealne możliwości wyboru	Neprimerne alternative

According to the TCA analysis, ____ alternative(s) should not be taken into consideration because of the economical ineffectiveness. The economic parameters used to evaluate the viability of the alternatives are the NPV, MIRR and PBP.					According to the TCA analysis, ____ alternative(s) should not be taken into consideration because of the economical ineffectiveness. The economic parameters used to evaluate the viability of the alternatives are the NPV, MIRR and PBP.	According to the TCA analysis, ____ alternative(s) should not be taken into consideration because of the economical ineffectiveness. The economic parameters used to evaluate the viability of the alternatives are the NPV, MIRR and PBP.			Der Gesamtkostenanalyse zufolge ist/sind die ____ Alternative(n) nicht wirtschaftlich und sollte(n) daher nicht weiter in Betracht gezogen werden. Die für die Bewertung der Machbarkeit hinzugezogenen wirtschaftlichen Parameter sind NPV, MIRR und PBP.	Según el análisisTCA, ____ alternativa(s) no tienen que tenerse en cuenta debido a ineficiencia económica. Los parámetros económicos para evaluar la viabilidad de las alternativas son NPV, MIRR y PBP.		In base all'analisi TCA, le alternative_______non dovrebbero essere prese in considerazione in quanto inefficaci dal punto di vista economico. I parametri economici usati per valutare la convenienza delle alternative sono il NPV, il MIRR e il PBP.	Według analizy TCA ____ możliwość/(ci) wyboru nie powinna być brana pod uwagę ze względu na nieefektywność ekonomiczną. Parametry ekonomiczne stosowane do oceny wykonalności możliwości wyboru obejmują: NPV, MIRR i PBP.	Glede na rezultate TCA analize, te alternative po rezultath ekonomskega vrednotenjs niso primerne za izvedbo. Ekonomski parametri, ki nam podajo primerne alternative so, NPV, MIRR in PBP.
Values used for the evaluation of the economic performance:					0
	Real interest rate (r)				[%]	6,00		(*) Real interest rate = nominal interest rate – inflation rate					Values used for the evaluation of the economic performance:	Values used for the evaluation of the economic performance:			Für die Bewertung der Wirtschaftsleistung verwendete Werte:	Valores usados para la evaluación económica		Valori usati per valutare il rendimento economico:	Wartości stosowane do oceny wydajności ekonomicznej:	Uporabljene vrednosti za ekonomsko vrednotenje:
	Required payback time (RPB)				[years]	5					Real interest rate (r)	Real interest rate (r)			Realzinssatz (r)	Tasa de interés real (r)		Tasso di interesse reale ( r )	Realna stopa procentowa (r)	Realna obrestna mera (r)
				(*) Real interest rate = nominal interest rate – inflation rate	(*) Real interest rate = nominal interest rate – inflation rate			(*) Realzinssatz = Nominalzinssatz – Inflationsrate	(*) Tasa de interés real = tasa de interás nominal – tasa de inflación		(*) tasso di interesse reale = tasso di interesse nominale - tasso di inflazione	(*) Realna stopa procentowa = nominalna stopa procentowa – stopa inflacji	(*) Realna obrestna mera = nominalna obrestna mera - stopnja inflacije
Table 5.3.1 The economic unviable alternative(s).					Required payback time (RPB)	Required payback time (RPB)			Benötigte Amortisationszeit (RPB)	Tiempo de retorno de la inversión (RPB)		Tempo necessario per recuperare l'investimento (RPB)	Wymagany okres zwrotu inwestycji (RPB)	Zahtevan vračilni rok (RPB)
				0
Alternative					Unviable economic parameters					Table 5.3.1 The economic unviable alternative(s).	Table 5.3.1 The economic unviable alternative(s).			Tabelle 5.3.1 Die nicht wirtschaftlichen Alternative(n).	Tabla 5.3.1 La(s) alternativa(s) económicamente inviables		Tabella 5.3.1 Le alternative economiche non convenienti.	Tabela 5.3.1 Nierealne ekonomicznie możliwości wyboru.	Preglednica 5.3.1 Ekonomsko neprimerne alternative.
				Alternative	Alternative			Alternative	Alternativa		Alternativa	Możliwość wyboru	Alternativa
Alternative 1					NPV < 0					Unviable economic parameters	Unviable economic parameters			Nicht wirtschaftliche Parameter	Parámetros económicos inviables		Parametri economici non convenienti	Nierealne parametry ekonomiczne	Neprimerni ekonomski parametri
Alternative 2					MIRR < r					Conclusion	Conclusion			Schlussfolgerung	Conclusión		Conclusione	Konkluzja	Zaključki
Alternative 3					PBP > RPB					Case 1: No alternative is economically viable, the present state is the best.	Case 1: No alternative is economically viable, the present state is the best.			Fall 1: Keine der Alternativen ist wirtschaftlich sinnvoll. Der Ist-Zustand ist die beste Lösung.	Caso1: No existe alternativa económicamente viable, el esstado presente es el mejor		Nessuna alternativa è conveniente dal punto di vista economico, la situazione attuale è la migliore	Żadna możliwość wyboru nie jest ekonomicznie realna, obecny stan jest najlepszy	Nobena alternativa ni ekonomsko primerna, najboljša rešitev je dejansko stanje.
				Case 2: The alternatives 1, 2, 3 are not economically viable, so the alternatives 4, 5, 6 are those that should be taken into investment consideration	Case 2: The alternatives 1, 2, 3 are not economically viable, so the alternatives 4, 5, 6 are those that should be taken into investment consideration			Fall 2: Die Alternativen 1, 2, 3 sind nicht wirtschaftlich. Daher sollten nur die Alternativen 4, 5, 6 in Betracht gezogen werden.	Caso 2: Las alternativas 1, 2, 3 no son económicamente viables, así que las alternativas 4, 5, 6 son las que tienen que considerarse en el plan de inversión		Le alternative 1, 2 e 3 non sono convenienti, dunque ai fini dell'investimento, le alternative da tenere in considerazione sono la 4, la 5 e la 6.	Możliwości 1, 2, 3 nie są ekonomicznie realne, dlatego należy uwzględnić w inwestycji możliwości 4, 5, 6	Alternative 1, 2 in 3 so ekonomsko neizvedljive, alternative 4, 5 in 6 so primerne za nadaljno analizo izvedljivosti.
				0
				0
				0
				0
				0
				0
				0
Conclusion					0
Case 1: No alternative is economically viable, the present state is the best.					0
Case 2: The alternatives 1, 2, 3 are not economically viable, so the alternatives 4, 5, 6 are those that should be taken into investment consideration					0
				0
				0
				0
				0
				0
				0
				0
				0
				0
				0
				0
				0
				0
				0
				0
				0
				0
				0
				0
				0
				0
				0
				0
				0
				0
				0

		Number of non viable alternatives
		r
		RPB

## 472
company, city, country					EN	EN	CAT	CZ	DE	ES	FR	IT	PL	SI
4.7.2	Rating the proposed alternatives					Rating the proposed alternatives	Rating the proposed alternatives			Reihung der vorgeschlagenen Alternativen	Clasificación de las alternativas propuestas		Classificazione delle alternative proposte	Kolejność proponowanych możliwości wyboru	Ocenjevanje alternativnih predlogov

Based on the comparision of the NPV between the alternatives fulfill the economic viablility requirements, the investment priority is suggested as follows:					Based on the comparision of the NPV between the alternatives fulfill the economic viablility requirements, the investment priority is suggested as follows:	Based on the comparision of the NPV between the alternatives fulfill the economic viablility requirements, the investment priority is suggested as follows:			Auf der Basis eines Vergleich des NPV der wirtschaftlich sinnvollen Alternativen, werden folgende Investitionsprioritäten empfohlen:	En función de la comparación del NPV entre las alternativas que cumplen los requisitos de viabilidad económica, se proponen las siguientes prioridades de inversión:		In base al raffronto tra il NPV delle alternative che soddisfano i requisiti di convenienza economica, l'ordine di priorità dell'investimento dovrebbe essere:	W oparciu o porównanie NPV między możliwościami wyboru spełniającymi wykonalność ekonomiczną, sugeruje się następujący priorytet inwestycyjny:	Glede na primerjavo NPV med primernimi alternativami, je prioritetni seznam naložb naslednji:

Table 4.7.2 The investment priority					Table 4.7.2 The investment priority	Table 4.7.2 The investment priority			Tabelle 4.7.2 Die Investitionsprioritäten	Tabla 4.7.2 Prioridades de inversión		Tabella 4.7.2 Ordine di priorità dell'investimento	Tabela 4.7.2 Priorytet inwestycyjny	Preglednica 4.7.2 Prioritetni vrstni red naložb.
				0
Priority order				Alternative					NPV					Priority order	Priority order			Reihung nach Priorität	Orden de prioridad		Ordine di priorità	Kolejność priorytetowa	Vrstni red
				[€]					Alternative	Alternative			Alternative	Alternativa		Alternativa	Możliwość wyboru	Alternativa
1				Alternative 4					NPV	NPV			NPV	NPV		NPV	NPV	NPV
2				Alternative 5					0
3				Alternative 6					0
				0
				0
				0
				0
				0
				0
				0
				0
				0
				0
				0
				0
				0
				0
				0
				0
				0
				0
				0
				0
				0
				0
				0
				0
				0
				0
				0
				0
				0
				0
				0
				0
				0
				0
				0

## Chap5
company, city, country					EN	EN	CAT	CZ	DE	ES	FR	IT	PL	SI
Chapter 5		Final solution proposed					Chapter	Chapter			Kapitel	Capítulo		Capitolo	Rozdział	Poglavje
				0
				0
Final solution proposed					0					Soluzione finale proposta
				0
				0
				0
5.1	Detailed description					Detailed description	Detailed description			Detaillierte Beschreibung	Descripción detallada		Descrizione dettagliata
				0
	5.1.1	Description of the finally proposed solution					Description of the finally proposed solution	Description of the finally proposed solution			Beschreibung des ausgewählten Alternativvorschlags	Descripción de la propuesta definitiva		Descrizione della soluzione finale proposta
	5.1.2	Description of the proposed equipment					Description of the proposed equipment	Description of the proposed equipment			Beschreibung der vorgeschlagenen Anlagen	Descripción de los equipos propuestos		Descrizione degli impianti proposti
	5.1.3	Conceptual scheme of the system					Conceptual scheme of the system	Conceptual scheme of the system			Systemschema	Esquema conceptual del sistema		Schema concettuale del sistema
				0
5.2	Economic and financial analysis					Economic and financial analysis	Economic and financial analysis			Wirtschaftlichkeits- und Finanzanalyse	Análisis económico y financiero		Analisi economica e finanziaria
				0
5.3	Next steps and requirements for further analysis					Next steps and requirements for further analysis	Next steps and requirements for further analysis			Nächste Schritte und weiterer Untersuchungsbedarf	Próximos pasos y requisitos para ampliar el análisis		Passi successivi e requisiti per approfondire l'analisi
				0
				0
				0
				0
				0
				0
				0
				0
				0
				0
				0
				0
				0
				0
				0
				0
				0
				0
				0
				0
				0
				0

## 511
company, city, country					EN	EN	CAT	CZ	DE	ES	FR	IT	PL	SI
5.1.1	Description of the finally proposed solution					Description of the finally proposed solution	Description of the finally proposed solution			Beschreibung des ausgewählten Alternativvorschlags	Descripción de la propuesta definitiva		Descrizione della soluzione finale proposta	Opis ostatecznie zaproponowanego rozwiązania	Opis predlaganega ukrepa

Short name of the final proposed solution:					Alternative 1					Short name of the final proposed solution:	Short name of the final proposed solution:			Kürzel des ausgewählten Alternativvorschlags:	Nombre abreviado de la propuesta definitiva:		Nome (abbr.) della soluzione finale proposta:	Skrótowiec ostatecznie zaproponowanego rozwiązania:	Kratko ime predlaganega ukrepa:
Description:					Description of alternative 1					Description:	Description:			Beschreibung:	Descripción:		Descrizione:	Opis:	Opis:
				0
				0
Table 5.1.1 Heat supply equipment and contribution to total heat supply. Final proposed solution.					Table 5.1.1 Heat supply equipment and contribution to total heat supply. Final proposed solution.	Table 5.1.1 Heat supply equipment and contribution to total heat supply. Final proposed solution.			Tabelle 5.1.1 Wärmeversorgungsanlagen und Beitrag zur Gesamtwärmeversorgung. Ausgewählter Alternativvorschlag.	Tabla 5.1.1 Equipos de suministro de calor y contribución al suministro total de calor. Propuesta definitiva.		Tabella 5.1.1 Impianto di fornitura di calore e contributo alla fornitura totale di calore. Soluzione finale proposta.	Tabela 5.1.1 Sprzęt do zaopatrzenia w ciepło i wkład w łączne zaopatrzenie w ciepło. Ostatecznie zaproponowane rozwiązanie.	Preglednica 5.1.1 Oprema za dobavo toplote in prispevek k celotni dobavi toplote. Predlagani ukrep.
Equipment			Type			Heat supplied to pipe/duct			Nominal capacity		Contribution to total heat supply					Equipment	Equipment			Anlage	Equipo		Impianto	Sprzęt	Oprema
				Type	Type			Typ	Tipo		Tipo	Typ	Vrsta
				[kW]		[MWh]		[%]				Heat supplied to pipe/duct	Heat supplied to pipe/duct			Dem Rohr/Leitung zugeführte Wärme	Calor suministrado a la tubería/conducto		Calore fornito alla tubatura/condotto	Ciepło dostarczane do rury/kanału	Dobavljena toplota v cevje/vode
				1.000		1.000		40,00				Nominal capacity	Nominal capacity			Nennleistung	Capacidad nominal		Capacità nominale	Wydajność znamionowa	Nominalna kapaciteta
				Contribution to total heat supply	Contribution to total heat supply			Beitrag zur Gesamtwärmeversorgung	Contribución al suministro total de calor		Contributo alla fornitura totale di calore	Wkład w łączne zaopatrzenie w ciepło	Prispevek k celotni dobavni toploti
				0
				0
				0
				0
				0
				0
				0
				0
				0
				0
				0
				0
				0
				0
				0
				0
				0
				0
				0
				0
				0
				0
				0
				0
				0
				0
				0
				0
				0
				0
				0
				0
				0
Figure 5.1.1. Contribution of each equipemtn to the total useful heat supply (USH). Final proposed solution.					Figure 5.1.1. Contribution of each equipemtn to the total useful heat supply (USH). Final proposed solution.	Figure 5.1.1. Contribution of each equipemtn to the total useful heat supply (USH). Final proposed solution.			Abbildung 5.1.1. Beitrag der einzelnen Anlagen zur gesamten Nutzwärme (USH). Ausgewählter Alternativvorschlag.	Figura 5.1.1. Contribución de cada equipo al suministro total de calor útil (USH). Propuesta definitiva.		Figura 5.1.1 Contributo di ciascun impianto alla fornitura totale di calore utile (USH). Soluzione finale proposta.	Wykres 5.1.1. Wkład każdego sprzętu w łączne zaopatrzenie w ciepło użytkowe (USH). Ostatecznie zaproponowane rozwiązanie.	Slika 5.1.1 Prispevek vseh oprem k celotni koristni dobavni toploti (USH). Končni predlagani ukrep.

## 512_1
company, city, country					EN	EN	CAT	CZ	DE	ES	FR	IT	PL	SI
5.1.2	Description of the proposed equipment					Description of the proposed equipment	Description of the proposed equipment			Beschreibung der vorgeschlagenen Anlagen	Descripción de los equipos propuestos		Descrizione dell'impianto proposto	Opis proponowanego sprzętu	Opis predlagane opreme

In the following the technical data of the equipment used in the final proposed solution is given.					In the following the technical data of the equipment used in the final proposed solution is given.	In the following the technical data of the equipment used in the final proposed solution is given.			In Folge werden die technischen Daten der Anlagen der vorgeschlagenen Lösung angegeben.	A continuación se indican los datos técnicos de los equipos utilizados en la propuesta definitiva.		Seguono i dati tecnici dell'impianto usato nella soluzione proposta.	W tej części przedstawiono dane techniczne sprzętu zastosowanego do ostatecznie zaproponowanego rozwiązania.	V nadaljevanju podajamo tehnične podatke uporabljene opreme za dan ukrep.
				Table	Table			Tabelle
Table 5.1.2.1a. Technical data of the equipment. Final proposed solution.					Technical data of the equipment. Final proposed solution.	Technical data of the equipment. Final proposed solution.			Technische Daten der Anlagen. Ausgewählter Alternativvorschlag.	Tabla 5.1.2.1a. Datos técnicos de los equipos. Propuesta definitiva.		Tabella 5.1.2.1a. Dati tecnici dell'impianto. Soluzione finale proposta.	Tabela 5.1.2.1a. Dane techniczne. Ostatecznie zaproponowane rozwiązanie.	Preglednica 5.1.2.1a Tehnični podatki opreme. Končni predlagani ukrep.
				0
Parameter					Units		Technical data					Parameter	Parameter			Parameter	Parámetro		Parametro	Parametr	Parameter
				Units	Units			Einheiten	Unidades		Unità	Jednostki	Enote
Type of equipment					-					Technical data	Technical data			Technische Daten	Datos técnicos		Dati tecnici	Dane techniczne	Tehnični podatki
Manufacturer					-					Type of equipment	Type of equipment			Anlagentyp	Tipo de equipo		Tipo di impianto	Typ sprzętu	Vrsta opreme
Model					-					Manufacturer	Manufacturer			Hersteller	Fabricante		Costruttore	Producent	Proizvajalec
Nominal power (heat or cold output)					kW					Model	Model			Modell	Modelo		Modello	Model	Model
Fuel type					-					Nominal power (heat or cold output)	Nominal power (heat or cold output)			Nennleistung (Wärme- oder Kälteausstoß)	Potencia nominal (producción de calor o frío)		Potenza nominale (uscita di calore o freddo)	Moc znamionowa (wyjściowa ciepła i zimna)	Nominalna moč (iztok toplote in hladu)
Fuel consumption (nominal)					kg/h					Fuel type	Fuel type			Brennstoff	Tipo de combustible		Tipo di combustibile	Typ paliwa	Vrsta goriva
Electricity power input					kW					Fuel consumption (nominal)	Fuel consumption (nominal)			Brennstoffverbrauch (nominal)	Consumo de combustible (nominal)		Consumo di combustibile (nominale)	Zużycie paliwa (znamionowe)	Raba goriva (nominalna)
Electricity production (CHP)					kW					Electricity power input	Electricity power input			Stromzufuhr	Entrada de potencia eléctrica		Ingresso di energia elettrica	Moc wejściowa energii elektrycznej	Električna moč
Electrical conversion efficiency (CHP)					-					Electricity production (CHP)	Electricity production (CHP)			Stromerzeugung (KWK)	Producción de electricidad (cogeneración)		Produzione di elettricità (CHP)	Produkcja energii elektrycznej (CHP)	Proizvodnja električne energije (CHP)
Refrigerant (Heat pumps and Chillers)					-					Electrical conversion efficiency (CHP)	Electrical conversion efficiency (CHP)			Energieumwandlungseffizienz (KWK)	Eficiencia de conversión eléctrica (cogeneración)		Efficienza di conversione elettrica (CHP)	Sprawność przetwarzania energii elektrycznej (CHP)	Učinkovitost pretvorbe električne energije (CHP)
				Refrigerant (Heat pumps and Chillers)	Refrigerant (Heat pumps and Chillers)			Kühlmittel (Wärmepumpen und Kältemaschinen)	Refrigerante (bombas de calor y refrigeradores)		Refrigerante (pompe di calore e raffreddatori)	Czynnik chłodniczy (Pompy ciepła i agregaty wody lodowej)	Hladivo (toplotnih črpalk in hladilnikov)
				0
Table 5.1.2.1b. Additional parameters. Final proposed solution.					Additional parameters. Final proposed solution.	Additional parameters. Final proposed solution.			Weitere Parameter. Ausgewählter Alternativvorschlag.	Tabla 5.1.2.1b. Parámetros adicionales. Propuesta definitiva.		Tabella 5.1.2.1b. Parametri aggiuntivi. Soluzione finale proposta.	Tabela 5.1.2.1b. Parametry dodatkowe. Ostatecznie zaproponowane rozwiązanie.	Preglednica 5.1.2.1b Dodatni parametri. Končni predlagani ukrep.
				Parameter	Parameter			Parameter	Parámetro		Parametro	Parametr	Parameter
Parameter					Units		Data					Units	Units			Einheiten	Unidades		Unità	Jednostki	Enote
				Data	Data			Daten	Datos		Dati	Dane	Podatki
				0
				0
Contribution to total annual heat supply					MWh		1.000					Contribution to total annual heat supply	Contribution to total annual heat supply			Beitrag zu Jahresgesamtwärmeversorgung	Contribución al suministro total anual de calor		Contributo alla fornitura annua totale di calore	Wkład w łączne roczne zaopatrzenie w ciepło	Prispevek k celotni letni dobavni toploti
				Relative contribution to total annual heat supply	Relative contribution to total annual heat supply			Relativer Beitrag zu Jahresgesamtwärmeversorgung	Contribución relativa al suministro total anual de calor		Contributo relativo alla fornitura totale annua di calore	Względny wkład w łączne roczne zaopatrzenie w ciepło	Relativni prispevek k celotni letni dobavni toploti
Relative contribution to total annual heat supply					%		40,00					Heat supplied to pipe/duct	Heat supplied to pipe/duct			Dem Rohr/Leitung zugeführte Wärme	Calor suministrado a la tubería/conducto		Calore fornito alla tubatura/condotto	Ciepło dostarczane do rury/kanału	Dobavna toplota v cevje /vodi
				0
Heat supplied to pipe/duct					-					0
				0
				0
				0
				0
				0
				0
				0
				0
				0
				0
				0
				0
				0
				0
				0

## 512_2
company, city, country
5.1.2	Description of the proposed equipment

In the following the technical data of the equipment used in the final proposed solution is given.

Table 5.1.2.2a. Technical data of the equipment. Final proposed solution.

Parameter					Units		Technical data

Type of equipment					-
Manufacturer					-
Model					-
Nominal power (heat or cold output)					kW
Fuel type					-
Fuel consumption (nominal)					kg/h
Electricity power input					kW
Electricity production (CHP)					kW
Electrical conversion efficiency (CHP)					-
Refrigerant (Heat pumps and Chillers)					-

Table 5.1.2.2b. Additional parameters. Final proposed solution.

Parameter					Units		Data

Contribution to total annual heat supply					MWh		0

Relative contribution to total annual heat supply					%		0,00

Heat supplied to pipe/duct					-		0,00

## 512_3
company, city, country
5.1.2	Description of the proposed equipment

In the following the technical data of the equipment used in the final proposed solution is given.

Table 5.1.2.3a. Technical data of the equipment. Final proposed solution.

Parameter					Units		Technical data

Type of equipment					-
Manufacturer					-
Model					-
Nominal power (heat or cold output)					kW
Fuel type					-
Fuel consumption (nominal)					kg/h
Electricity power input					kW
Electricity production (CHP)					kW
Electrical conversion efficiency (CHP)					-
Refrigerant (Heat pumps and Chillers)					-

Table 5.1.2.3b. Additional parameters. Final proposed solution.

Parameter					Units		Data

Contribution to total annual heat supply					MWh		0

Relative contribution to total annual heat supply					%		0,00

Heat supplied to pipe/duct					-

## 512_4
company, city, country
5.1.2	Description of the proposed equipment

In the following the technical data of the equipment used in the final proposed solution is given.

Table 5.1.2.4a. Technical data of the equipment. Final proposed solution.

Parameter					Units		Technical data

Type of equipment					-
Manufacturer					-
Model					-
Nominal power (heat or cold output)					kW
Fuel type					-
Fuel consumption (nominal)					kg/h
Electricity power input					kW
Electricity production (CHP)					kW
Electrical conversion efficiency (CHP)					-
Refrigerant (Heat pumps and Chillers)					-

Table 5.1.2.4b. Additional parameters. Final proposed solution.

Parameter					Units		Data

Contribution to total annual heat supply					MWh		0

Relative contribution to total annual heat supply					%		0,00

Heat supplied to pipe/duct					-

## 512_5
company, city, country
5.1.2	Description of the proposed equipment

In the following the technical data of the equipment used in the final proposed solution is given.

Table 5.1.2.5a. Technical data of the equipment. Final proposed solution.

Parameter					Units		Technical data

Type of equipment					-
Manufacturer					-
Model					-
Nominal power (heat or cold output)					kW
Fuel type					-
Fuel consumption (nominal)					kg/h
Electricity power input					kW
Electricity production (CHP)					kW
Electrical conversion efficiency (CHP)					-
Refrigerant (Heat pumps and Chillers)					-

Table 5.1.2.5b. Additional parameters. Final proposed solution.

Parameter					Units		Data

Contribution to total annual heat supply					MWh		0

Relative contribution to total annual heat supply					%		0,00

Heat supplied to pipe/duct					-		0,00

## 512_6
company, city, country
5.1.2	Description of the proposed equipment

In the following the technical data of the equipment used in the final proposed solution is given.

Table 5.1.2.6a. Technical data of the equipment. Final proposed solution.

Parameter					Units		Technical data

Type of equipment					-
Manufacturer					-
Model					-
Nominal power (heat or cold output)					kW
Fuel type					-
Fuel consumption (nominal)					kg/h
Electricity power input					kW
Electricity production (CHP)					kW
Electrical conversion efficiency (CHP)					-
Refrigerant (Heat pumps and Chillers)					-

Table 5.1.2.6b. Additional parameters. Final proposed solution.

Parameter					Units		#NAME?

Contribution to total annual heat supply					MWh		0

Relative contribution to total annual heat supply					%		0,00

Heat supplied to pipe/duct					-

## 512_7
company, city, country
5.1.2	Description of the proposed equipment

In the following the technical data of the equipment used in the final proposed solution is given.

Table 5.1.2.7a. Technical data of the equipment. Final proposed solution.

Parameter					Units		Technical data

Type of equipment					-
Manufacturer					-
Model					-
Nominal power (heat or cold output)					kW
Fuel type					-
Fuel consumption (nominal)					kg/h
Electricity power input					kW
Electricity production (CHP)					kW
Electrical conversion efficiency (CHP)					-
Refrigerant (Heat pumps and Chillers)					-

Table 5.1.2.7b. Additional parameters. Final proposed solution.

Parameter					Units		Data

Contribution to total annual heat supply					MWh		0

Relative contribution to total annual heat supply					%		0,00

Heat supplied to pipe/duct					-

## 512_8
company, city, country
5.1.2	Description of the proposed equipment

In the following the technical data of the equipment used in the final proposed solution is given.

Table 5.1.2.8a. Technical data of the equipment. Final proposed solution.

Parameter					Units		Technical data

Type of equipment					-
Manufacturer					-
Model					-
Nominal power (heat or cold output)					kW
Fuel type					-
Fuel consumption (nominal)					kg/h
Electricity power input					kW
Electricity production (CHP)					kW
Electrical conversion efficiency (CHP)					-
Refrigerant (Heat pumps and Chillers)					-

Table 5.1.2.8b. Additional parameters. Final proposed solution.

Parameter					Units		Data

Contribution to total annual heat supply					MWh		0

Relative contribution to total annual heat supply					%		0,00

Heat supplied to pipe/duct					-

## 512_9
company, city, country
5.1.2	Description of the proposed equipment

In the following the technical data of the equipment used in the final proposed solution is given.

Table 5.1.2.9a. Technical data of the equipment. Final proposed solution.

Parameter					Units		Technical data

Type of equipment					-
Manufacturer					-
Model					-
Nominal power (heat or cold output)					kW
Fuel type					-
Fuel consumption (nominal)					kg/h
Electricity power input					kW
Electricity production (CHP)					kW
Electrical conversion efficiency (CHP)					-
Refrigerant (Heat pumps and Chillers)					-

Table 5.1.2.9b. Additional parameters. Final proposed solution.

Parameter					Units		Data

Contribution to total annual heat supply					MWh		0

Relative contribution to total annual heat supply					%		0,00

Heat supplied to pipe/duct					-

## 512_10
company, city, country
5.1.2	Description of the proposed equipment

In the following the technical data of the equipment used in the final proposed solution is given.

Table 5.1.2.10a. Technical data of the equipment. Final proposed solution.

Parameter					Units		Technical data

Type of equipment					-
Manufacturer					-
Model					-
Nominal power (heat or cold output)					kW
Fuel type					-
Fuel consumption (nominal)					kg/h
Electricity power input					kW
Electricity production (CHP)					kW
Electrical conversion efficiency (CHP)					-
#NAME?					-

Table 5.1.2.10b. Additional parameters. Final proposed solution.

Parameter					Units		Data

512_1.					MWh		0

Relative contribution to total annual heat supply					%		0,00

Heat supplied to pipe/duct					-

## 513
company, city, country					EN	EN	CAT	CZ	DE	ES	FR	IT	PL	SI
5.1.3	Conceptual scheme of the system					Conceptual scheme of the system	Conceptual scheme of the system			Systemschema	Esquema conceptual del sistema		Schema concettuale del sistema	Schemat konceptualny systemu	Konceptualna shema sistema
				0
				0
				0
				0
				0
				0
				0
				0
				0
				0
				0
				0
				0
				0
				0
				0
				0
				0
				0
				0
				0
				0
				0
				0
				0
				0
				0
				0
				0
				0
				0
				0
				0
				0
				0
				0
				0
				0
				0
				0
				0
				0

## 52
	company, city, country					EN	EN	CAT	CZ	DE	ES	FR	IT	PL	SI
	5.2	Economical and financial analysis					Economical and financial analysis	Economical and financial analysis			Wirtschaftlichkeits- und Finanzanalyse	Análisis económico y financiero		Analisi economica e finanziaria	Analiza ekonomiczno-finansowa	Ekonomska in finančna analiza

	The alternative ---- is suggested for the investment consideration according to the NPV analysis/user's choice.					The alternative ---- is suggested for the investment consideration according to the NPV analysis/user's choice.	The alternative ---- is suggested for the investment consideration according to the NPV analysis/user's choice.			Alternative ---- wird aufgrund der NPV-Analyse/der Wahl des Nutzers für die Investitionsbewertung vorgeschlagen.	Se propone la alternativa ---- para estudiar la inversión correspondiente de acuerdo con el análisis del NPV o la decisión del usuario.		Si propone l'alternativa_____per una valutazione dell'investimento, in base all'analisi NPV/alla scelta dell'utente	Na podstawie analizy NPV/wyboru użytkownika zasugerowano, by uwzględnić w inwestycji możliwość ----.	Alternativo --- za nadaljno oceno glede na NPV je predlagal uporabnik.

	In following the score economical information of the alternative are listed					In following the score economical information of the alternative are listed	In following the score economical information of the alternative are listed			In der Folge werden die wichtigsten Wirtschaftsdaten der Alternative angegeben.	A continuación se ofrece una lista con los datos económicos de la alternativa		Si elencano a seguire le informazioni economiche relative all'alternativa proposta	W tej części zawarto informacje ekonomiczne możliwości wyboru	V nadaljevanju podajamo povzetek rezultatov ekonomske analize
				0
	1.	Total investment				[€]	xxxx					Total investment	Total investment			Gesamtinvestition	Inversión total		Investimento totale	Łączna inwestycja	Celotna naložba
	2.	Possible fundings				[€]	xxxx					Possible fundings	Possible fundings			Mögliche Fördergelder	Posible financiación		Possibili finanziamenti	Potencjalne źródła finansowania	Možnosti sofinanciranja
	3.	Possible revenue from the sale of replaced equipment				[€]	xxxx					Possible revenue from the sale of replaced equipment	Possible revenue from the sale of replaced equipment			Mögliche Erlöse aus dem Verkauf der ersetzten Geräte	Posibles ingresos de la venta de los equipos sustituidos		Entrate eventuali dalla vendita dell'impianto sostituito	Potencjalny przychód ze sprzedaży wymienionego sprzętu	Možni prihodki prodaje rabljene opreme
	4.	Annuity				[€]	xxxx					Annuity	Annuity			Annuität	Amortización anual		Rendita dell'investimento	Rata roczna	Anuiteta
				[%]	xxxx					Total energy cost	Total energy cost			Gesamtenergiekosten	Coste energético total		Costo totale dell'energia	Łączny koszt energii	Celotni stroški energije
	5.	Total energy cost				[€/a]	xxxx					Total operating cost	Total operating cost			Gesamtbetriebskosten	Coste total de explotación		Costi di gestione totali	Łączny koszt eksploatacji	Celotni obratovalni stroški
	6.	Total operating cost				[€/a]	xxxx					Contingencies	Contingencies			Eventualposten	Contingencias		Sopravvenienze	Nieprzewidziane wypadki	Nepredvideni stroški
	7.	Contingencies					Type of contingency	Type of contingency	Note: user's choice		Art des Eventualpostens	Tipo de contingencia		Tipo di sopravvenienza	Rodzaj nieprzewidzianego wypadku	Vrsta nepredvidenih stroškov
		Type of contingency				[€/a]	xxxx	from the year		xxxx					from the year	from the year			aus dem Jahr	desde el año		dall'anno	z roku	iz leta
		Type of contingency				[€/a]	xxxx	from the year		xxxx					Non re-occurring costs	Non re-occurring costs			Einmalkosten	Costes no recurrentes		costi non ricorrenti	Koszty niejednokrotne	Dodatni stroški
	8.	Non re-occurring costs					Type of non re-occurring cost	Type of non re-occurring cost	Note: user's choice		Art von Einmalkosten	Tipo de coste no recurrente		Tipo di costo non ricorrente	Rodzaj kosztów niejednokrotnych	Vrsta dodatnih stroškov
		Type of non re-occurring cost				[€]	xxxx	at the year		xxxx					at the year	at the year			im Jahr	en el año		nell'anno	w roku	v letu
		Type of non re-occurring cost				[€]	xxxx	at the year		xxxx					NPV	NPV			NPV	NPV		NPV	NPV	NPV
	9.	NPV				[€]	xxxx					MIRR	MIRR			MIRR	MIRR		MIRR	MIRR	MIRR
	10.	MIRR				[%]	xxxx					Pay back period	Pay back period			Amortisationszeit	Plazo de recuperación de la inversión		Periodo di recupero dell'investimento	Okres zwrotu inwestycji	Vračilo obdobje
	11.	Pay back period				[years]	xxxx					Benefit cost ratio	Benefit cost ratio			Kosten-Nutzen-Verhältnis	Relación coste-beneficio		Rapporto costi-benefici	Wskaźnik korzyści - koszty	Razmerje koristi in stroškov
	12.	Benefit cost ratio					xxxx					0
				0
				0
				0
				0
				0
				0
				0
				0
				0
				0
				0
				0
				0
				0
				0
				0
				0
				0
				0
				0
				0
				0

TCA
Total investment					xxxx
Possible fundings					xxxx
Possible revenue from the sale of replaced equipment					xxxx
Annuity					xxxx
	percent				xxxx
Total energy cost					xxxx
Total operating cost					xxxx
Type of contingency					xxxx
	from year				xxxx
Type of contingency					xxxx
	from year				xxxx
Type of non re-occurring cost					xxxx
	at the year				xxxx
Type of non re-occurring cost					xxxx
	at the year				xxxx
NPV					xxxx
MIRR					xxxx
Pay back period					xxxx
Benefit cost ratio					xxxx

## 53
company, city, country					EN	EN	CAT	CZ	DE	ES	FR	IT	PL	SI
5.3	Next steps and requirements for further analysis					Next steps and requirements for further analysis	Next steps and requirements for further analysis			Nächste Schritte und weiterer Untersuchungsbedarf	Próximos pasos y requisitos para ampliar el análisis		Passi successivi e requisiti per approfondire l'analisi	Kolejne kroki i wymogi do dalszej analizy	Zahteve za nadaljne analize

Here the necessary next steps and requirements for realization of the final proposed solution are given.					Here the necessary next steps and requirements for realization of the final proposed solution are given.	Here the necessary next steps and requirements for realization of the final proposed solution are given.			Es folgen Angaben über die nächsten Schritte und die Erfordernisse für die Umsetzung des ausgewählten Alternativvorschlags.	Aquí se exponen los pasos y requisitos necesarios para llevar a cabo la propuesta definitiva.		A seguire si riportano i passi successivi necessari e i requisiti per realizzare la soluzione finale proposta.	Tutaj przedstawiono kolejne kroki i wymogi konieczne do realizacji ostatecznie zaproponowanego rozwiązania.	Naštevamoo potrebne korake in zahteve za končno izvedbo predlaganih ukrepov.
				0
Table 5.3. Next steps and requirements					Table 5.3. Next steps and requirements	Table 5.3. Next steps and requirements			Tabelle 5.3. Nächste Schritte und Erfordernisse	Tabla 5.3. Próximos pasos y requisitos		Tabella 5.3 Passi successivi e requisiti	Tabela 5.3. Kolejne kroki i wymogi	Preglednica 5.3 Zahteve za nadaljne analize.
				0
Item					Description					Item	Item			Posten	Concepto		Voce	Pozycja	Predmet
FILL IN MANUALLY !!!					Description	Description			Beschreibung	Descripción		Descrizione	Opis	Opis
				0
				0
				0
				0
				0
				0
				0
				0
				0
				0
				0
				0
				0
				0
				0
				0
				0
				0
				0
				0
				0
				0
				0
				0
				0
				0
				0
				0
				0
				0
				0
				0
				0
				0
				0

## Chap6
company, city, country					EN	EN	CAT	CZ	DE	ES	FR	IT	PL	SI
Chapter 6		Energy consumption in the final solution proposed					Chapter 6	Chapter 6			Kapitel 6	Capítulo 6		Capitolo 6	Rozdział 6	Poglavje 6
				0
				0
Energy consumption in the final solution proposed					0				Energieverbrauch der vorgeschlagenen Lösung			Consumo di energia nella soluzione finale proposta		Poraba energije in predlagane alternative za izvedbo
				0
6.1	Fuel and electricity consumption					Fuel and electricity consumption	Fuel and electricity consumption			Brennstoff- und Stromverbrauch	Consumo de combustibles y electricidad		Consumo di combustibile e elettricità	Zużycie paliwa i energii elektrycznej	Raba goriv in električne energije
				0
	6.1.1	Primary energy consumption					Primary energy consumption	Primary energy consumption			Primärenergieverbrauch	Consumo de energía primaria		Consumo di energia primaria	Pierwotne zużycie energii	Raba primarne energije
	6.1.2	Total final energy consumption (FEC) and final energy for thermal use (FET)					Total final energy consumption (FEC) and final energy for thermal use (FET)	Total final energy consumption (FEC) and final energy for thermal use (FET)			Gesamtverbrauch an Endenergie(FEC) und Endenergie für thermisch Zwecke (FET)	Consumo total de energía final (FEC) y energía final para usos térmicos (FET)		Consumo totale di energia finale (FEC) e energia finale per usi termici (FET)	Łączne ostateczne zużycie energii (FEC) i ostateczne zużycie energii dla celów cieplnych (FET)	Celotna raba končne energije (FEC) in poraba končne energije za gretje (FET)
	6.1.3	Final energy consumption for thermal use (FET) by equipment					Final energy consumption for thermal use (FET) by equipment	Final energy consumption for thermal use (FET) by equipment			Verbrauch an Endenergie für thermische Zwecke (FET) nach Anlage	Consumo energético final para usos térmicos (FET) por equipo		Consumo di energia finale per usi termici (FET) per impianto	Ostateczne zużycie energii dla celów cieplnych (FET) przez sprzęt	Raba končne energije za gretje (FET) iz opreme
				0
6.2	Heat and cold supply					Heat and cold supply	Heat and cold supply			Wärme- und Kälteversorgung	Suministro de calor y frío		Fornitura di calore e freddo	Zaopatrzenie w ciepło i zimno	Dobava toplote in hladu
				0
	6.2.1	Total yearly supply heat by equipment					Total yearly supply heat by equipment	Total yearly supply heat by equipment			Gesamte Jahresversorgung nach Anlage	Suministro anual total de calor por equipo		Fornitura totale annua di calore per impianto	Łączne roczne zaopatrzenie w ciepło wg sprzętu	Celotna letna dobava toplote iz opreme
	6.2.2	Supply heat by temperature levels and annual operating hours					Supply heat by temperature levels and annual operating hours	Supply heat by temperature levels and annual operating hours			Versorgungswärme nach Temperaturniveaus und Jahresbetriebsstunden	Suministro de calor por niveles de temperatura y horas anuales de funcionamiento		Calore di fornitura per livelli di temperatura e ore di funzionamento annue	Zaopatrzenie w ciepło wg poziomów temperatury i rocznych godzin roboczych	Dobavna toplota po temperaturnih nivojih in letne obratovalne ure.
	6.2.3	Distribution of the heat supply by months					Distribution of the heat supply by months	Distribution of the heat supply by months			Verteilung der Wärmeversorgung nach Monaten	Distribución del suministro de calor por meses		Distribuzione mensile della fornitura di calore	Rozkład zaopatrzenia w ciepło wg miesięcy	Distribucija dobavne toplote po mesecih
				0
6.3	Process heat and cold demand					Process heat and cold demand	Process heat and cold demand			Bedarf an Prozesswärme und -kälte	Demanda de calor y frío para procesos		Domanda di calore e freddo di processo	Zapotrzebowanie na ciepło technologiczne i zimno	Potrebna procesna toplota in hlad
				0
	6.3.1	Total annual heat and cold demand by processes					Total annual heat and cold demand by processes	Total annual heat and cold demand by processes			Jahresgesamtbedarf an Wärme und Kälte nach Prozessen	Demanda anual total de calor y frío por procesos		Domanda totale annua di calore e freddo per processo	Łączne roczne zapotrzebowanie w ciepło i zimno wg procesów	Celotna letna potrebna toplota in hlad po procesih
	6.3.2	Total heat demand by temperature levels					Total heat demand by temperature levels	Total heat demand by temperature levels			Gesamtwärmebedarf nach Temperaturniveaus	Demanda total de calor por niveles de temperatura		Domanda di calore totale per livello di temperatura	Łączne zapotrzebowanie na ciepło wg poziomów temperatury	Celotna potrebna toplota po mesecih
	6.3.3	Distribution of the heat demand by months					Distribution of the heat demand by months	Distribution of the heat demand by months			Verteilung des Gesamtwärmebedarfs nach Monaten	Distribución de la demanda de calor por meses		Distribuzione mensile della domanda di calore	Rozkład zapotrzebowania na ciepło wg miesięcy	Distribucija dobavne toplote po mesecih
				0
6.4	Comparison with benchmark reference data					Comparison with benchmark reference data	Comparison with benchmark reference data			Vergleich mit Benchmark-Referenzdaten	Comparación con los datos de referencia (benchmarks)		Raffronto con i valori di riferimento	Porównanie z danymi odniesienia benchmarku	Primerjava z referenčnimi podatki
				0
	6.4.1	Benchmarks (1): global energy intensity					Benchmarks (1): global energy intensity	Benchmarks (1): global energy intensity			Benchmarks (1): globale Energieintensität	Benchmarks (1): intensidad energética global		Valori di riferimento (1): incidenza globale dell'energia	Benchmarki (1): globalna energochłonność	Primerjalna analiza (1): globalna energijska intenzivnost
	6.4.2	Benchmarks (2): specific energy consumption (SEC) by product					Benchmarks (2): specific energy consumption (SEC) by product	Benchmarks (2): specific energy consumption (SEC) by product			Benchmarks (2): Spezifischer Energieverbrauch (SEC) nach Produkt	Benchmarks (2): consumo de energía específico (SEC) por producto		Valori di riferimento (2): consumo di energia specifica (SEC) per prodotto	Benchmarki (2): jednostkowe zużycie energii (SEC) przez produkt	Primerjalna analiza (2): specifična raba energije (SEC) po produktu
	6.4.3	Benchmarks (3): specific energy consumption (SEC) by unit operation					Benchmarks (3): specific energy consumption (SEC) by unit operation	Benchmarks (3): specific energy consumption (SEC) by unit operation			Benchmarks (3): spezifischer Energieverbrauch (SEC) nach Grundoperation	Benchmarks (3): consumo de energía específico (SEC) por operación unitaria		Valori di riferimento (3): consumo di energia specifica (SEC) per singola operazione	Benchmarki (3): jednostkowe zużycie energii (SEC) wg operacji jednostkowej	Primerjalna analiza (3): specifična raba energije (SEC) po procesni enoti
				0
				0
				0
				0
				0
				0
				0
				0
				0
				0
				0
				0
				0
				0
				0

## 611
company, city, country					EN	EN	CAT	CZ	DE	ES	FR	IT	PL	SI
6.1.1	Primary energy consumption					Primary energy consumption	Primary energy consumption			Primärenergieverbrauch	Consumo de energía primaria		Consumo di energia primaria	Pierwotne zużycie energii	Raba primarne energije
				0
In the following the global energy consumption for the final proposed solution in the industry is analysed in terms of total pimary energy consumption (PEC) and primary energy consumption for thermal use (PET). The difference between both quantities is the energy consumed for non-thermal uses such as transport equipment, motors, etc. The distribution between fuel and electricity consumption is shown.					In the following the global energy consumption for the final proposed solution in the industry is analysed in terms of total pimary energy consumption (PEC) and primary energy consumption for thermal use (PET). The difference between both quantities is the energy consumed for non-thermal uses such as transport equipment, motors, etc. The distribution between fuel and electricity consumption is shown.	In the following the global energy consumption for the final proposed solution in the industry is analysed in terms of total pimary energy consumption (PEC) and primary energy consumption for thermal use (PET). The difference between both quantities is the energy consumed for non-thermal uses such as transport equipment, motors, etc. The distribution between fuel and electricity consumption is shown.			In Folge wird der Gesamtenergieverbrauch des Unternehmens im derzeitigen Zustand hinsichtlich des Gesamtprimärenergieverbrauchs (PEC) und des Primärenergieverbrauchs für thermische Zwecke (PET) analysiert. Die Differenz zwischen diesen Werten ist die für nicht thermische Zwecke eingesetzte Energie, wie jene für Transportgeräte, Motoren usw. Die Verteilung zwischen Brennstoff- und Stromverbrauch wird graphisch dargestellt.	A continuación se analiza el consumo de energía global de la propuesta definitiva en la industria en términos de consumo total de energía primaria (PEC) y consumo de energía primaria para usos térmicos (PET). La diferencia entre estos dos valores es la energía consumida para usos no térmicos, como son los equipos de transporte, motores, etc. Se ilustra la proporción entre el consumo de combustibles y de electricidad.		Segue un'analisi del consumo totale di energia dell'industria per la soluzione finale proposta in termini di consumo totale di energia primaria (PEC) e di consumo di energia primaria per usi termici (PET). La differenza tra i due è l'energia consumata per usi non termici, quali: mezzi di trasporto, motori, ecc. Si illustra la distribuzione tra consumo di combustibile e di elettricità.	W tej części globalne zużycie energii dla ostatecznie zaproponowanego rozwiązania analizowane jest pod względem łącznego pierwotnego zużycia energii (PEC) i pierwotnego zużycia energii dla celów cieplnych (PET). Różnica między powyższymi ilościami to energia zużyta na cele nie cieplne, takie jak sprzęt transportowy, silniki itp. Rozkład między zużyciem paliwa a zużyciem energii elektrycznej zaprezentowano w formie graficznej.	Analizirana je globalna raba energije za končni predlagani ukrep glede na rabo primarne energije (PEC) in rabo primarne energije za gretje (PET). Razlika med obema količinama je raba energije za transport, pogon motorjev ipd. Prikazana je razlika med porabo goriva in električne energije.
				0
Table 6.1.1 Total primary energy consumption (PEC) and primary energy consumption for thermal use (PET)					Table 6.1.1 Total primary energy consumption (PEC) and primary energy consumption for thermal use (PET)	Table 6.1.1 Total primary energy consumption (PEC) and primary energy consumption for thermal use (PET)			Tabelle 6.1.1 Gesamtprimärenergieverbrauch (PEC) und Primärenergieverbrauch für thermische Zwecke (PET)	Tabla 6.1.1 Consumo total de energía primaria (PEC) y consumo de energía primaria para usos térmicos (PET)		Tabella 6.1.1 Consumo totale di energia primaria (PEC) e consumo di energia primaria per usi termici (PET).	Tabela 6.1.1 Łączne pierwotne zużycie energii (PEC) i pierwotne zużycie energii na cele cieplne (PET)	Preglednica 6.1.1 Celotna raba primarne energije (PEC) in raba primerne energije za gretje (PET).
				0
Energy type (fuels / electricity)					PEC					PET					Energy type (fuels / electricity)	Energy type (fuels / electricity)			Energietypen (Brennstoffe / Strom)	Tipo de energía (combustibles / electricidad)		Tipo di energia (combustibili/elettricità)	Typ energii (paliwa / energia elektryczna)	Vrsta energije (goriva/električne energije)
				[MWh]			[% of Total]		[MWh]			[% of Total]				[% of Total]	[% of Total]			[% von Gesamtbetrag]	[% del total]		[% del totale]	[% łącznie]	[% od celote]
a					0
				0
				0
				0
				0
				0
				0
				0
				0
				0
				0
				0
				0
				0
Distribution of PEC by fuel type					0
				Distribution of PEC by fuel type	Distribution of PEC by fuel type			PEC-Verteilung nach Brennstofftyp	Distribución del PEC por tipo de combustible		Distribuzione del PEC per tipo di combustibile	Rozkład PEC wg typu paliwa	Distribucija PEC glede na vrsto goriva
				0
				0
				0
				0
				0
				0
				0
				0
				0
				0
				0
				0
				0
				0
				0
				0
				0
				0
				0
				0
				0
Distribution of PET by fuel type					Distribution of PET by fuel type	Distribution of PET by fuel type			PET-Verteilung nach Brennstofftyp	Distribución del PET por tipo de combustible		Distribuzione del PET per tipo di combustibile	Rozkład PET wg typu paliwa	Distribucija PET glede na vrsto goriva

## 612a
company, city, country					EN	EN	CAT	CZ	DE	ES	FR	IT	PL	SI
6.1.2	Total final energy consumption (FEC) and final energy for thermal use (FET)					Total final energy consumption (FEC) and final energy for thermal use (FET)	Total final energy consumption (FEC) and final energy for thermal use (FET)			Gesamtendenergieverbrauch (FEC) und Endenergieverbrauch für thermische Zwecke (FET)	Consumo total de energía final (FEC) y energía final para usos térmicos (FET)		Consumo totale di energia finale (FEC) e energia finale per usi termici (FET)	Łączne ostateczne zużycie energii (FEC) i ostateczne zużycie energii dla celów cieplnych (FET)	Celotna raba primarne energije (PEC) in raba primerne energije za gretje (PET)
				0
In the following the global energy consumption by fuel type is reported for the proposed final solution. The total energy consumption (FEC) and the energy consumption for thermal use are shown.					In the following the global energy consumption by fuel type is reported for the proposed final solution. The total energy consumption (FEC) and the energy consumption for thermal use are shown.	In the following the global energy consumption by fuel type is reported for the proposed final solution. The total energy consumption (FEC) and the energy consumption for thermal use are shown.			In der Folge wird der Gesamtenergieverbrauch nach angegebenem Brennstoff für den ausgewählten Alternativvorschlag angeführt. Der Gesamtenergieverbrauch (FEC) und der Energieverbrauch für thermische Zwecke sind aufgelistet.	A continuación se indica el consumo de energía global por tipo de combustible en la propuesta definitiva. Se indican el consumo total de energía (FEC) y el consumo de energía para usos térmicos.		Segue il consumo totale di energia per tipo di combustibile per la soluzione finale proposta. Sono riportati il consumo totale di enrgia (FEC) e il consumo di energia per usi termici.	W tej części globalne zużycie energii wg typu paliwa przedstawiono dla ostatecznie zaproponowanego rozwiązania. Zaprezentowano łączne ostateczne zużycie energii (FEC) i zużycie energii dla celów cieplnych.	Za predlagani ukrep je prikazana globalna raba energije po vrsti goriva. Prikazana je celotna raba energije (FEC) in raba energije za gretje.
				0
Table 6.1.2 Total final energy consumption (FEC) and final energy for thermal use (FET). Proposed final solution.					Table 6.1.2 Total final energy consumption (FEC) and final energy for thermal use (FET). Proposed final solution.	Table 6.1.2 Total final energy consumption (FEC) and final energy for thermal use (FET). Proposed final solution.			Tabelle 6.1.2 Gesamtendenergieverbrauch (FEC) und Endenergie für thermische Zwecke (FET); Ausgewählter Alternativvorschlag.	Tabla 6.1.2 Consumo total de energía final (FEC) y energía final para usos térmicos (FET). Propuesta definitiva.		Tabella 6.1.2 Consumo totale di energia finale (FEC) e energia finale per usi termici (FET). Soluzione finale proposta.	Tabela 6.1.2 Łączne ostateczne zużycie energii (FEC) i ostateczne zużycie energii dla celów cieplnych (FET); ostatecznie zaproponowane rozwiązanie.	Preglednica 6.1.2 Celotna raba primarne energije (PEC) in raba primerne energije za gretje (PET). Končni predlagani ukrep.
				0
Fuel type					FEC					FET					Fuel type	Fuel type			Brennstoff	Tipo de combustible		Tipo di combustibile	Typ paliwa	Vrsta goriva
				[MWh]			[% of Total]		[MWh]			[% of Total]				[% of Total]	[% of Total]			[% von Gesamtbetrag]	[% del total]		[% del totale]	[% łącznie]	[% od celote]
Natural Gas					1.000			67,00		800			67,00				0
				0
				0
				0
				0
				0
				0
				0
				0
				0
Total					1.000			67,00		800			67,00				Total	Total			Gesamt	Total
				0
				0
				0
				0
				0
				0
				0
				0
				0
				0
				0
				0
				0
				0
				0
				0
				0
				0
				0
				0
				0
				0
				0
				0
				0
				0
Figure 6.1.2.1 Total final energy consumption for thermal use (FET). Proposed final solution.					Figure 6.1.2.1 Total final energy consumption for thermal use (FET). Proposed final solution.	Figure 6.1.2.1 Total final energy consumption for thermal use (FET). Proposed final solution.			Abbildung 2.1.2.1 Gesamtendenergieverbrauch für thermische Zwecke (FET); Ist-Zustand.	Figura 6.1.2.1 Consumo total de energía final para usos térmicos (FET). Propuesta definitiva.		Figura 6.1.2.1 Consumo totale di energia finale per usi termici (FET). Soluzione finale proposta.	Rys. 2.1.2.1 Łączne ostateczne zużycie energii dla celów cieplnych (FET); stan obecny.	Slika 6.1.2.1 Celotna raba energije za gretje (FET). Končni predlagani ukrep.

## 612b
company, city, country					EN	EN	CAT	CZ	DE	ES	FR	IT	PL	SI
6.1.2	Total final energy consumption (FEC) and final energy for thermal use (FET)					Total final energy consumption (FEC) and final energy for thermal use (FET)	Total final energy consumption (FEC) and final energy for thermal use (FET)			Gesamtendenergieverbrauch (FEC) und Endenergie für thermische Zwecke (FET)	Consumo total de energía final (FEC) y energía final para usos térmicos (FET)		Consumo totale di energia finale (FEC) e energia finale per usi termici (FET)	Łączne ostateczne zużycie energii (FEC) i ostateczne zużycie energii dla celów cieplnych (FET)	Celotna raba primarne energije (PEC) in raba primerne energije za gretje (PET)
				0
				0
				0
				0
				0
				0
				0
				0
				0
				0
				0
				0
				0
				0
				0
				0
				0
Figure 6.1.2.2 Total final energy consumption (FEC). Proposed final solution.					Figure 6.1.2.2 Total final energy consumption (FEC). Proposed final solution.	Figure 6.1.2.2 Total final energy consumption (FEC). Proposed final solution.			Abbildung 6.1.2.2 Gesamtendenergieverbrauch (FEC); Ausgewählter Alternativvorschlag.	Figura 6.1.2.2 Consumo total de energía final (FEC). Propuesta definitiva.		Figura 6.1.2.2 Consumo totale di energia finale (FEC). Soluzione finale proposta.	Wykres 6.1.2.2 Łączne ostateczne zużycie energii (FEC); stan obecny.	Slika 6.1.2.1 Celotna raba energije (FEC). Končni predlagani ukrep.
				0
				0
				0
				0
				0
				0
				0
				0
				0
				0
				0
				0
				0
				0
				0
				0
				0
				0
				0
				0
				0
				0
				0
				0

## 613
company, city, country					EN	EN	CAT	CZ	DE	ES	FR	IT	PL	SI
6.1.3	Final energy consumption for thermal use (FET) by equipment					Final energy consumption for thermal use (FET) by equipment	Final energy consumption for thermal use (FET) by equipment			Endenergieverbrauch für thermische Zwecke (FET) nach Anlage	Consumo energético final para usos térmicos (FET) por equipo		Consumo di energia finale per usi termici (FET) per impianto.	Ostateczne zużycie energii dla celów cieplnych (FET) wg sprzętu	Raba končne energije za gretje (FET)
				0
In the following the energy consumption for thermal use by equipment is analysed.					In the following the energy consumption for thermal use by equipment is analysed.	In the following the energy consumption for thermal use by equipment is analysed.			In Folge wird der Energieverbrauch für thermische Zwecke nach Anlage analysiert.	A continuación se analiza el consumo de energía para usos térmicos por equipo.		Si analizza di seguito il consumo di energia per usi termici per impianto.	W tej części analizuje się zużycie energii dla celów cieplnych wg sprzętu.	Analizirana je raba energije za gretje iz opreme.
				0
Table 6.1.3. Final energy consumption for thermal use (FET) by equipment. Proposed final solution.					Table 6.1.3. Final energy consumption for thermal use (FET) by equipment. Proposed final solution.	Table 6.1.3. Final energy consumption for thermal use (FET) by equipment. Proposed final solution.			Tabelle 2.1.3. Energieverbrauch für thermische Zwecke (FET) nach Anlage (Ausgewählter Alternativvorschlag).	Tabla 6.1.3. Consumo energético final para usos térmicos (FET) por equipo Propuesta definitiva.		Tabella 6.1.3. Consumo di energia finale per usi termici (FET) per impianto. Soluzione finale proposta.	Tabela 6.1.3. Ostateczne zużycie energii dla celów cieplnych (FET) wg sprzętu. Ostatecznie zaproponowane rozwiązanie.	Preglednica 6.1.3 Raba končne energije gretje (FET) iz opreme. Končni predlagani ukrep.
				0
Equipment					Fuel type					FET by equipment					Equipment	Equipment			Anlage	Equipo		Impianto	Sprzęt
				[MWh]			[% of Total]				Fuel type	Fuel type			Brennstoff	Tipo de combustible		Tipo di combustibile	Typ paliwa	Vrsta goriva
Boiler 1					Natural gas					1.000			40,00				FET by equipment	FET by equipment			FET nach Anlage	FET por equipo		FET per impianto	FET wg sprzętu	FET iz opreme
				[% of Total]	[% of Total]			[% von Gesamtbetrag]	[% del total]		[% del totale]	[% łącznie]	[% od celote]
				0
				0
				0
				0
				0
				0
				0
				0
				0
				0
				0
				0
				0
				0
				0
				0
				0
				0
				0
				0
				0
				0
				0
				0
				0
				0
				0
				0
				0
				0
				0
				0
				0
				0
				0
Figure 6.1.3. Final energy consumption for thermal use (FET) by equipment					Figure 6.1.3. Final energy consumption for thermal use (FET) by equipment	Figure 6.1.3. Final energy consumption for thermal use (FET) by equipment			Endenergieverbrauch für thermische Zwecke (FET) nach Anlage	Figura 6.1.3. Consumo energético final para usos térmicos (FET) por equipo		Figura 6.1.3. Consumo di energia finale per usi termici (FET) per impianto.	Wykres 6.1.3 Ostateczne zużycie paliwa dla celów cieplnych (FET) wg sprzętu	Slika 6.1.3 Raba končne energije za gretje (FET) iz opreme.

## 621
company, city, country					EN	EN	CAT	CZ	DE	ES	FR	IT	PL	SI
6.2.1	Total yearly supply heat by equipment					Total yearly supply heat by equipment	Total yearly supply heat by equipment			Gesamte Jahresversorgungswärme nach Anlage	Suministro anual total de calor por equipo		Calore di fornitura annuo totale per impianto	Łączne roczne ciepło doprowadzane wg sprzętu	Celotna letna dobavna toplota iz opreme
				0
In the following the useful supply heat (USH) by equipment is analysed for the proposed final solution.					In the following the useful supply heat (USH) by equipment is analysed for the proposed final solution.	In the following the useful supply heat (USH) by equipment is analysed for the proposed final solution.			In der Folge wird die Nutzwärme (USH) nach Anlage für den ausgewählten Alternativvorschlag analysiert.	A continuación se analiza el suministro de calor útil (USH) por equipo con la propuesta definitiva.		Si analizza di seguito il calore utile di fornitura (USH) per impianto per la soluzione finale proposta.	W tej części analizuje się użytkowe ciepło doprowadzane (USH) wg sprzętu dla ostatecznie zaproponowanego rozwiązania.	Za predlagani ukrep je analizirana koristna dobavna toplota (USH) iz opreme.
				0
Table 6.2.1 Useful supply heat (USH) by equipment. Proposed final solution.					Table 6.2.1 Useful supply heat (USH) by equipment. Proposed final solution.	Table 6.2.1 Useful supply heat (USH) by equipment. Proposed final solution.			Tabelle 6.2.1 Nutzwärme (USH) nach Anlage; Ausgewählter Alternativvorschlag.	Tabla 6.2.1 Suministro de calor útil (USH) por equipo. Propuesta definitiva.		Tabella 6.2.1 Calore utile di fornitura (USH) per impianto. Soluzione finale proposta.	Tabela 6.2.1 Użytkowe ciepło doprowadzane (USH) wg sprzętu; ostatecznie zaproponowane rozwiązanie.	Preglednica 6.2.1 Koristna dobavna topota (USH). Končni predlagani ukrep.
				0
Equipment					USH by equipment					Equipment	Equipment			Anlage	Equipo		Impianto	Sprzęt	Oprema
				[MWh]			[% of Total]					USH by equipment	USH by equipment			USH nach Anlage	USH por equipo		USH per impianto	USH wg sprzętu	USH iz opreme
a					1.000			40,00					[% of Total]	[% of Total]			[% von Gesamtbetrag]	[% del total]		[% del totale]	[% łącznie]	[% od celote]
				0
				0
				0
				0
				0
				0
				0
				0
				0
				0
				0
				0
				0
				0
				0
				0
				0
				0
				0
				0
				0
				0
				0
				0
				0
				0
				0
				0
				0
				0
				0
				0
				0
				0
				0
				0
Figure 6.2.1 Useful supply heat (USH) by equipment. Proposed final solution.					Figure 6.2.1 Useful supply heat (USH) by equipment. Proposed final solution.	Figure 6.2.1 Useful supply heat (USH) by equipment. Proposed final solution.			Abbildung 6.2.1 Nutzwärme (USH) nach Anlage. Ausgewählter Alternativvorschlag.	Figura 6.2.1 Suministro de calor útil (USH) por equipo. Propuesta definitiva.		Figura 6.2.1 Calore utile di fornitura (USH) per impianto. Soluzione finale proposta.	Wykres 6.2.1 Użytkowe ciepło doprowadzane (USH) wg sprzętu. Ostatecznie zaproponowane rozwiązanie.	Slika 6.2.1 Koristna dobavna toplota (USH) iz opreme. Končni predlagani ukrep.

## 622
	company, city, country					EN	EN	CAT	CZ	DE	ES	FR	IT	PL	SI
	6.2.2	Supply heat by temperature levels and annual operating hours					Supply heat by temperature levels and annual operating hours	Supply heat by temperature levels and annual operating hours			Versorgungswärme nach Temperaturniveaus und Jahresbetriebsstunden	Suministro de calor por niveles de temperatura y horas anuales de funcionamiento		Calore di fornitura per livello di temperatura e ore di funzionamento annue	Ciepło doprowadzane wg poziomów temperatury i rocznych godzin roboczych	Dobavna toplota po temperaturnih nivojih in letne obratovalne ure.
				0
	In the following the instantaneous demand for useful supply heat (USH) by temperature levels and annual operating hours is analysed. In Table 6.2.2 data of maximum power and yearly heat demand are given for base load (> 4000 h/a), medium load (> 2000 h/a) and peak load (< 2000 h).					In the following the instantaneous demand for useful supply heat (USH) by temperature levels and annual operating hours is analysed. In Table 6.2.2 data of maximum power and yearly heat demand are given for base load (> 4000 h/a), medium load (> 2000 h/a) and peak load (< 2000 h).	In the following the instantaneous demand for useful supply heat (USH) by temperature levels and annual operating hours is analysed. In Table 6.2.2 data of maximum power and yearly heat demand are given for base load (> 4000 h/a), medium load (> 2000 h/a) and peak load (< 2000 h).			In der Folge wird der Bedarf an Nutzwärme (USH) nach Temperaturniveau und Jahresbetriebsstunden analysiert. In Tabelle 6.2.2 sind die Daten über die maximale Leistung und den Jahreswärmebedarf für Grundlast (> 4000 Std./Jahr), Mittellast (> 2000 Std./Jahr) und Spitzenlast (< 2000 Std.) angegeben.	A continuación se analiza la demanda instantánea para el suministro de calor útil (USH) por niveles de temperatura y horas anuales de funcionamiento. En la Tabla 6.2.2 se indican los datos relativos a la potencia máxima y la demanda anual de calor para la carga básica (> 4000 h/a), media carga (> 2000 h/a) y picos de carga (< 2000 h).		Si analizza di seguito la domanda istantanea di calore utile di fornitura (USH) per livelli di temperatura e ore di funzionamento annue. La Tabella 6.2.2 riporta dati sulla potenza massima e la domanda di calore annua per il carico di base (> 4000 ore/a), il carico medio (> 2000 ore/a) e il picco di carico (< 2000 ore).	W tej części analizuje się natychmiastowe zapotrzebowanie na użytkowe ciepło doprowadzane (USH) wg poziomów temperatury i rocznych godzin roboczych. Tabela 6.2.2 zawiera dane o maksymalnej mocy i rocznym zapotrzebowaniu na ciepło przy obciążeniu podstawowym (> 4000 h/a), obciążeniu średnim (> 2000 h/a) i obciążeniu szczytowym (< 2000 h).	Analizirani sta trenutna potreba po koristni dobavni toploti (USH) po temperaturnih nivojih in letne obratovalne ure. V preglednici 6.2.2 so podatki za najvišjo moč in letna potrebna toplota glede na obseg proizvodnje. Osnovna obremenitev (> 4000 h/a), povprečna obremenitev (> 2000 h/a) in vrhnja obremenitev (< 2000 h).
				0
	Table 6.2.2 Supply heat by temperature levels and annual operating hours					Table 6.2.2 Supply heat by temperature levels and annual operating hours	Table 6.2.2 Supply heat by temperature levels and annual operating hours			Table 6.2.2 Versorgungswärme nach Temperaturniveaus und Jahresbetriebsstunden	Tabla 6.2.2 Suministro de calor por niveles de temperatura y horas anuales de funcionamiento		Tabella 6.2.2 Calore di fornitura per livelli di temperatura e ore di funzionamento annue.	Tabela 6.2.2 Zaopatrzenie w ciepło wg poziomów temperatury i rocznych godzin roboczych	Preglednica 6.2.2: Dobavna toplota po temperaturnih nivojih in letne obratovalne ure.
				0
	Temperature levels		Base load				Medium load				Peak load					Temperature levels	Temperature levels			Temperaturniveaus	Niveles de temperatura		Livelli di temperatura	Poziomy temperatury	Temperaturni nivoji
			power [kW]		energy [MWh]		power [kW]		energy [MWh]		power [kW]		energy [MWh]					Base load	Base load			Grundlast	Carga básica		Carico di base	Obciążenie podstawowe	Osnovna obremenitev
				Medium load	Medium load			Mittellast	Media carga		Carico medio	Obciążenie średnie	Povprečna obremenitev
				Peak load	Peak load			Spitzenlast	Pico de carga		Picco di carico	Obciążenie szczytowe	Vrhnja obremenitev
				power [kW]	power / [kW]			Leistung / [kW]	potencia [kW]		potenza [kW]	moc / [kW]	moč [kW]
				energy [MWh]	energy / [MWh]			Energie / [MWh]	energía [MWh]		energia [MW ora]	energia / [MWh]	energija [MWh]
				0
				0
				0
				0
				0
				0
				0
				0
				0
		Operating hours [h] / Supply heat [kW]					0
				0
				0
				0
				Supply heat	Supply heat			Versorgungswärme	Suministro de calor		Calore di fornitura	Ciepło doprowadzane	Dobavna toplota
				0
				0
				0
				0
				0
				0
				0
				0
				0
				0
				0
				0
				0
				0
				0
				Operating hours	Operating hours			Betriebsstunden	Horas de funcionamiento		Ore di funzionamento	Godziny robocze	Obratovalne ure
				0
				0
				0
	Figure 6.2.2 Distribution of supply heat by temperature levels and annual operating hours. Proposed final solution.					Figure 6.2.2 Distribution of supply heat by temperature levels and annual operating hours. Proposed final solution.	Figure 6.2.2 Distribution of supply heat by temperature levels and annual operating hours. Proposed final solution.			Abbildung 6.2.2 Verteilung der Versorgungswärme nach Temperaturniveaus und Jahresbetriebsstunden. Ausgewählter Alternativvorschlag.	Figura 6.2.2 Distribución del suministro de calor por niveles de temperatura y horas anuales de funcionamiento. Propuesta definitiva.		Figura 6.2.2 Distribuzione del calore di fornitura per livelli di temperatura e ore di funzionamento annue. Soluzione finale proposta.	Wykres 6.2.2 Rozkład ciepła doprowadzanego wg poziomów temperatury i rocznych godzin roboczych. Ostatecznie zaproponowane rozwiązanie.	Slika 6.2.2: Distribucija dobavne toplote po temperaturnih nivojih in letnih obratovalnih urah. Končni predlagani ukrep.

EA4c_PLOT_REPORT
a	b	c	d	e	f
a	b	c	d	e	f
a	b	c	d	e	f
a	b	c	d	e	f
a	b	c	d	e	f
a	b	c	d	e	f
a	b	c	d	e	f
a	b	c	d	e	f
a	b	c	d	e	f
a	b	c	d	e	f
a	b	c	d	e	f
a	b	c	d	e	f
a	b	c	d	e	f
a	b	c	d	e	f
a	b	c	d	e	f
a	b	c	d	e	f
a	b	c	d	e	f
a	b	c	d	e	f
a	b	c	d	e	f
a	b	c	d	e	f
a	b	c	d	e	f
a	b	c	d	e	f
a	b	c	d	e	f
a	b	c	d	e	f
a	b	c	d	e	f
a	b	c	d	e	f
a	b	c	d	e	f
a	b	c	d	e	f
a	b	c	d	e	f
a	b	c	d	e	f
a	b	c	d	e	f
a	b	c	d	e	f
a	b	c	d	e	f
a	b	c	d	e	f
a	b	c	d	e	f
a	b	c	d	e	f
a	b	c	d	e	f
a	b	c	d	e	f
a	b	c	d	e	f
a	b	c	d	e	f
a	b	c	d	e	f
a	b	c	d	e	f
a	b	c	d	e	f
a	b	c	d	e	f
a	b	c	d	e	f
a	b	c	d	e	f
a	b	c	d	e	f
a	b	c	d	e	f
a	b	c	d	e	f
a	b	c	d	e	f
a	b	c	d	e	f
a	b	c	d	e	f
a	b	c	d	e	f
a	b	c	d	e	f
a	b	c	d	e	f
a	b	c	d	e	f
a	b	c	d	e	f
a	b	c	d	e	f
a	b	c	d	e	f
a	b	c	d	e	f
a	b	c	d	e	f
a	b	c	d	e	f
a	b	c	d	e	f
a	b	c	d	e	f
a	b	c	d	e	f
a	b	c	d	e	f
a	b	c	d	e	f
a	b	c	d	e	f
a	b	c	d	e	f
a	b	c	d	e	f
a	b	c	d	e	f
a	b	c	d	e	f
a	b	c	d	e	f
a	b	c	d	e	f
a	b	c	d	e	f
a	b	c	d	e	f
a	b	c	d	e	f
a	b	c	d	e	f
a	b	c	d	e	f
a	b	c	d	e	f
a	b	c	d	e	f
a	b	c	d	e	f
a	b	c	d	e	f
a	b	c	d	e	f
a	b	c	d	e	f
a	b	c	d	e	f
a	b	c	d	e	f
a	b	c	d	e	f
a	b	c	d	e	f
a	b	c	d	e	f
a	b	c	d	e	f
a	b	c	d	e	f
a	b	c	d	e	f
a	b	c	d	e	f
a	b	c	d	e	f
a	b	c	d	e	f
a	b	c	d	e	f
a	b	c	d	e	f
a	b	c	d	e	f
a	b	c	d	e	f
a	b	c	d	e	f

## 623
	company, city, country					EN	EN	CAT	CZ	DE	ES	FR	IT	PL	SI
REPORT SHEET NOT YET OPERATIVE	6.2.3	Distribution of the heat supply by months					Distribution of the heat supply by months	Distribution of the heat supply by months			Verteilung der Wärmeversorgung nach Monaten	Distribución del suministro de calor por meses		Distribuzione mensile della fornitura di calore	Rozkład zaopatrzenia w ciepło wg miesięcy	Distribucija dobave toplote po mesecih
				0
	In the following the monthly distribution of the heat supply by equipment is analysed and represented graphically.					In the following the monthly distribution of the heat supply by equipment is analysed and represented graphically.	In the following the monthly distribution of the heat supply by equipment is analysed and represented graphically.			In der Folge wird die monatliche Verteilung der Wärmeversorgung nach Anlage analysiert und graphisch dargestellt.	A continuación se analiza y representa gráficamente la distribución mensual del suministro de calor por equipo.		Di seguito si analizza e si rappresenta graficamente la distribuzione mensile della fornitura di calore per impianto.	W tej części poddano analizie i przedstawiono graficznie miesięczny rozkład zaopatrzenia w ciepło wg sprzętu.	Analizirana in predstavljena je mesečna distribucija dobavne toplote iz opreme.
				0
	Table 6.2.3 Monthly heat supply from equipment. Pproposed final solution.					Table 6.2.3 Monthly heat supply from equipment. Pproposed final solution.	Table 6.2.3 Monthly heat supply from equipment. Pproposed final solution.			Tabelle 6.2.3 Monatliche Wärmeversorgung von Anlagen. Ausgewählter Alternativvorschlag.	Tabla 6.2.3 Suministro de calor mensual de los equipos Propuesta definitiva.		Tabella 6.2.3 Fornitura mensile di calore di ciascun impianto. Soluzione finale proposta.	Tabela 6.2.3 Miesięczne zaopatrzenie w ciepło ze sprzętu	Preglednica 6.2.3 Mesečna dobavna toplota iz opreme. Končni predlagani ukrep.
				0
	Equipment			Monthly heat supply					Equipment	Equipment			Anlage	Equipo		Impianto	Sprzęt	Oprema
				0
	Month:			1	2	3	4	5	6	7	8	9	10	11	12			Monthly heat supply	Monthly heat supply			Monatliche Wärmeversorgung	Suministro de calor mensual		Fornitura mensile di calore	Miesięczne zaopatrzenie w ciepło	Mesečna dobavna toplota
	Boiler 1			1	1	1	0	1	1	1	1	1	1	1	1			Month:	Month:			Monat:	Mes:		Mese:	Miesiąc:	Mesec:
	Boiler 2			1	1	1	0	1	1	1	1	1	1	1	1			0
	Solar thermal			1	1	1	0	1	1	1	1	1	0	1	1			0
	Heat pump 1			1	1	1	0	1	1	1	1	1	0	1	1			0
	Heat pump 2			1	1	1	0	1	1	1	1	1	0	1	1			0
	CHP 1			1	1	1	0	1	1	1	1	1	0	1	1			0
	CHP 2			1	1	1	0	1	1	1	1	1	0	1	1			0
				0
				0
				0
	Total					Total	Total			Gesamt	Total		Totale	Łącznie	Skupaj
				0
		[MWh/month]					0
				0
				0
				0
				0
				0
				0
				0
				0
				0
				MWh/month	MWh/month			MWh/Monat	MWh/mes		MW ora/mese	MWh/miesięcznie	MWh/mesec
				January	January			Jänner	Enero		gennaio	Styczeń	Januar
				February	February			Februar	Febrero		febbraio	Luty	Februar
				March	March			März	Marzo		marzo	Marzec	Marec
				April	April			April	Abril		aprile	Kwiecień	April
				May	May			Mai	Mayo		maggio	Maj	Maj
				June	June			Juni	Junio		giugno	Czerwiec	Junij
				July	July			Juli	Julio		luglio	Lipiec	Julij
				August	August			August	Agosto		agosto	Sierpień	Avgust
				September	September			September	Septiembre		settembre	Wrzesień	September
				October	October			Oktober	Octubre		ottobre	Październik	Oktober
				November	November			November	Noviembre		novembre	Listopad	November
				December	December			Dezember	Diciembre		dicembre	Grudzień	December
				0
	Figure 6.2.3 Distribution of the heat supply by months. Proposed final solution.					Figure 6.2.3 Distribution of the heat supply by months. Proposed final solution.	Figure 6.2.3 Distribution of the heat supply by months. Proposed final solution.			Abbildung 6.2.3 Verteilung der Wärmeversorgung nach Monaten. Ausgewählter Alternativvorschlag	Figura 6.2.3 Distribución del suministro de calor por meses Propuesta definitiva.		Figura 6.2.3 Distribuzione mensile della fornitura di calore. Soluzione finale proposta.	Wykres 6.2.3 Rozkład zaopatrzenia w ciepło wg miesięcy. Ostatecznie zaproponowane rozwiązanie	Slika 6.2.3 Distribucija toplote po mesecih. Končni predlagani ukrep.

Heat supply	Total	January	February	March	April	May	June	July	August	September	October	November	December
Boiler 1		0,8	0,8	0,8	0,2	0,8	0,8	0,99	0,8	0,8	0,66	0,8	0,8
Boiler 2		0,7	0,7	0,7	0,3	0,7	0,7	0,88	0,7	0,7	0,55	0,7	0,7
Solar thermal		0,6	0,6	0,6	0,4	0,6	0,6	0,77	0,6	0,6	0,44	0,6	0,6
Heat pump 1		0,6	0,6	0,6	0,4	0,6	0,6	0,77	0,6	0,6	0,44	0,6	0,6
Heat pump 2		0,6	0,6	0,6	0,4	0,6	0,6	0,77	0,6	0,6	0,44	0,6	0,6
CHP 1		0,6	0,6	0,6	0,4	0,6	0,6	0,77	0,6	0,6	0,44	0,6	0,6
CHP 2		0,6	0,6	0,6	0,4	0,6	0,6	0,77	0,6	0,6	0,44	0,6	0,6

Total

## 631
	company, city, country					EN	EN	CAT	CZ	DE	ES	FR	IT	PL	SI
	6.3.1	Total annual heat and cold demand by processes					Total annual heat and cold demand by processes	Total annual heat and cold demand by processes			Jahresgesamtbedarf an Wärme und Kälte nach Prozessen	Demanda anual total de calor y frío por procesos		Domanda totale annua di calore e freddo per processo	Łączne roczne zapotrzebowanie na ciepło i zimno wg procesów	Celotni letni stroški potrebne toplote in hladu po procesih.
				0
	In the following the useful heat demand by processes is analysed for the proposed solution. The process heat demand is composed by: (a) the circulation heat demand (heating or cooling of inflowing media); (b) the maintenance heat demand for maintaining the process medium at a certain temperature level during operation (c) the start-up heat demand for heating up the process equipment and medium at the beginning of operation.					In the following the useful heat demand by processes is analysed for the proposed solution. The process heat demand is composed by: (a) the circulation heat demand (heating or cooling of inflowing media); (b) the maintenance heat demand for maintaining the process medium at a certain temperature level during operation (c) the start-up heat demand for heating up the process equipment and medium at the beginning of operation.	In the following the useful heat demand by processes is analysed for the proposed solution. The process heat demand is composed by: / (a) the circulation heat demand (heating or cooling of inflowing media); / (b) the maintenance heat demand for maintaining the process medium at a certain temperature level during operation / (c) the start-up heat demand for heating up the process equipment and medium at the beginning of operation.			In der Folge wird der Nutzwärmebedarf nach Prozessen für den ausgewählten Alternativvorschlag analysiert. Der Prozesswärmebedarf setzt sich zusammen aus: / (a) dem Bedarf an Zirkulationswärme (Wärmen oder Kühlen des einfließenden Mediums); / (b) dem Bedarf an Erhaltungswärme, die das Prozessmedium während des Betriebs auf einem bestimmten Temperaturniveau hält / (c) dem Bedarf an Initialheizwärme zum Aufheizen der Prozessanlagen und -medien bei der Inbetriebnahme.	A continuación se analiza la demanda de calor útil por procesos en la propuesta definitiva. La demanda de calor para procesos se compone de lo siguiente: (a) la demanda de calor de circulación (calefacción o enfriamiento de los medios entrantes); (b) el demanda de calor de mantenimiento para mantener el medio del proceso a una temperatura determinada durante el funcionamiento (c) la demanda de calor inicial para calentar la maquinaria y el medio al arrancar el proceso.		Si analizza di seguito la domanda di calore utile per processo per la soluzione proposta. La domanda di calore di processo si compone di: (a) la domanda di calore di circolazione (riscaldamento o raffreddamento del fluido in entrata); (b) la domanda di calore di mantenimento, per mantenere il fluido di processo ad un dato livello di temperatura durante il funzionamento; (c) la domanda di calore di avviamento, per riscaldare l'impianto e il fluido di processo all'inizio del funzionamento.	W tej części zapotrzebowanie na ciepło użytkowe wg procesów analizuje się dla ostatecznie zaproponowanego rozwiązania. Zapotrzebowanie na ciepło technologiczne składa się z: / (a) zapotrzebowania na ciepło do obiegu (grzanie lub chłodzenie wpływającego medium); / (b) utrzymania zapotrzebowania na ciepło w celu utrzymania medium procesowego na pewnym poziomie temperatury w trakcie działania / (c) zapotrzebowania na ciepło do uruchomienia w celu pogrzania sprzętu i medium procesowego na początku działania.	Analizirana je koristna potrebna toplota po procesih za predlagani ukrep. Potrebna procesna toplota je sestavljena iz: (a) kroženja potrebne toplote (segrevanja ali hlajenja napajalnega medija); b) vzdrževanja potreb po toploti za procesni medij na določenih temperaturnih nivojih za določeno procesno operacijo; c) potrebno toploto za zagon procesa in gretje procesnega medija pred obratovanjem
				0
	Table 6.3.1 Useful process heat demand (UPH) by process. Proposed final solution.					Table 6.3.1 Useful process heat demand (UPH) by process. Proposed final solution.	Table 6.3.1 Useful process heat demand (UPH) by process. Proposed final solution.			Tabelle 2.3.1 Bedarf an Prozessnutzwärme (UPH) nach Prozess. Ausgewählter Alternativvorschlag.	Tabla 6.3.1 Demanda de calor útil para procesos (UPH) por proceso. Propuesta definitiva.		Tabella 6.3.1 Domanda di calore utile di processo (UPH) per processo. Soluzione finale proposta.	Tabela 6.3.1 Zapotrzebowanie na użytkowe ciepło technologiczne (UPH) wg procesu. Ostatecznie zaproponowane rozwiązanie.	Preglednica 6.3.1 Raba dobavne procesne toplote (UPH) po procesu. Končni predlagani ukrep.
				0
	Process			Total			Circulation			Maintenance			Start-up					Process	Process			Prozess	Proceso		Processo	Proces	Proces
				[MWh]			[MWh]			[MWh]			[MWh]					Total	Total			Gesamt	Total		Totale	Łącznie	Skupaj
	a			b			d			e			f					Circulation	Circulation			Zirkulation	Circulación		Circolazione	Obieg	Kroženje
	a			b			d			e			f					Maintenance	Maintenance			Erhaltung	Mantenimiento		Mantenimento	Konserwacja	Vzdrževanje
	a			b			d			e			f					Start-up	Start-up			Inbetriebnahme	Puesta en marcha		Avviamento	Uruchomienie	Zagon
	a			b			d			e			f					0
	a			b			d			e			f					0
	a			b			d			e			f					0
	a			b			d			e			f					0
	a			b			d			e			f					0
	a			b			d			e			f					0
	a			b			d			e			f					0
	a			b			d			e			f					0
				0
				0
				0
				0
				0
				0
				0
				0
				0
				0
				0
				0
				0
				0
				0
				0
				0
				0
				0
				0
				0
				0
				0
				0
				0
				0
	Figure 6.3.1 Useful supply heat (USH) by equipment. Proposed final solution.					Figure 6.3.1 Useful supply heat (USH) by equipment. Proposed final solution.	Figure 6.3.1 Useful supply heat (USH) by equipment. Proposed final solution.			Abbildung 2.3.1 Nutzwärme (USH) nach Anlage. Ausgewählter Alternativvorschlag.	Figura 6.3.1 Suministro de calor útil (USH) por equipo. Propuesta definitiva.		Figura 6.3.1 Calore utile di fornitura (USH) per impianto. Soluzione finale proposta.	Wykres 6.3.1 Użytkowe ciepło doprowadzane (USH) wg sprzętu. Ostatecznie zaproponowane rozwiązanie	Slika &.3.1 Raba dobavne toplote (USH) iz opreme. Končni predlagani ukrep.

Process	UPH Total	Share	Circulation	Maintenance	Start-up	Proc. temp.	Central suppy temp
	[MWh]	[%]	[MWh]	[MWh]	[MWh]	[ºC]	[ºC]
a	b	c	d	e	f	g	h
a	b	c	d	e	f	g	h
a	b	c	d	e	f	g	h
a	b	c	d	e	f	g	h
a	b	c	d	e	f	g	h
a	b	c	d	e	f	g	h
a	b	c	d	e	f	g	h
a	b	c	d	e	f	g	h
a	b	c	d	e	f	g	h
a	b	c	d	e	f	g	h
a	b	c	d	e	f	g	h

## 632
	company, city, country					EN	EN	CAT	CZ	DE	ES	FR	IT	PL	SI
	6.3.2	Total heat demand by temperature levels					Total heat demand by temperature levels	Total heat demand by temperature levels			Gesamtwärmebedarf nach Temperaturniveaus	Demanda total de calor por niveles de temperatura		Domanda di calore totale per livelli di temperatura	Łączne zapotrzebowanie na ciepło wg poziomów temperatury	Celotna potrebna toplota po temperaturnih nivojih
				0
	The total (aggregate) process heat demand and supply is analysed not only in quantity, but also in quality, this means: by temperature levels. This is important in the subsequent steps for the design of energy efficient supply solutions.					The total (aggregate) process heat demand and supply is analysed not only in quantity, but also in quality, this means: by temperature levels. This is important in the subsequent steps for the design of energy efficient supply solutions.	The total (aggregate) process heat demand and supply is analysed not only in quantity, but also in quality, this means: by temperature levels. This is important in the subsequent steps for the design of energy efficient supply solutions.			Der gesamte Bedarf an und die Versorgung mit Wärme werden nicht nur quantitativ, sondern auch qualitativ analysiert, d.h. nach Temperaturniveaus. Das ist in den Folgeschritten für die Planung von energieeffizienten Versorgungslösungen von Bedeutung.	La demanda y suministro totales (suma) de calor para procesos se analiza no sólo cuantitativamente, sino también cualitativamente, es decir, por niveles de temperatura. Esto tiene su importancia a la hora de diseñar, en pasos posteriores, soluciones de suministro eficiente de la energía.		Si analizzano la domanda e la fornitura totali (cumulative) di calore di processo dal punto di vista quantitativo e qualitativo, vale a dire, per livelli di temperatura. Ciò è importante nelle fasi successive per progettare soluzioni di fornitura ad efficienza energetica.	Łączne (suma) zapotrzebowanie i zaopatrzenie w ciepło technologiczne analizuje się nie tylko względem ilości, ale także jakości, co oznacza: wg poziomów temperatury. Jest to istotne wobec kolejnych etapów projektu rozwiązań efektywnego zaopatrzenia w energię.	Analizirana je celotna potreba in dobava procesne toplote po količini in kvaliteti oz. po temperaturnih nivojih. To je pomembno pri načrtovanju energijske učinkovitosti za predlagani ukrep.
				0
	Table 6.3.2 Process heat demand and supply by temperature levels. Proposed final solution.					Table 6.3.2 Process heat demand and supply by temperature levels. Proposed final solution.	Table 6.3.2 Process heat demand and supply by temperature levels. Proposed final solution.			Tabelle 6.3.2 Bedarf an und Versorgung mit Wärme nach Temperaturniveaus	Tabla 6.3.2 Demanda y suministro de calor para procesos por niveles de temperatura Propuesta definitiva.		Tabella 6.3.2 Domanda e fornitura di calore di processo per livelli di temperatura. Soluzione finale proposta.	Tabela 6.3.2 Zapotrzebowanie i zaopatrzenie w ciepło technologiczne wg poziomów temperatury	Preglednica 6.3.2 Potrebna in dobavna procesna toplota po temperaturnih nivojih. Končni predlagani ukrep.
				0
	Temperature level		Process heat consumption by process temperature					Total heat supply by central heat supply temperature					Temperature level	Temperature level			Temperaturniveau	Nivel de temperatura		Livello di temperatura	Poziom temperatury	Temperaturni nivoji.
			[MWh]		[% of total]		[% cumulative]		[MWh]		[% of total]		[% cumulative]					Process heat consumption by process temperature	Process heat consumption by process / temperature			Prozesswärmeverbrauch nach Prozesstemperatur	Consumo de calor para procesos por temperatura del proceso		Consumo di calore di processo per temperatura di processo	Zużycie ciepła technologicznego wg temperatury procesu	Raba procesne toplote po procesu.
				Total heat supply by central heat supply temperature	Total heat supply by central heat supply temperature			Gesamtwärmeversorgung nach zentraler Wärmezufuhrtemperatur	Suministro total de calor por temperatura del suministro de calor central		Fornitura totale di calore per temperatura di fornitura di calore centrale	Łączne zaopatrzenie w ciepło wg temperatury centralnego ogrzewania	Celotna dobavna toplota po osrednji temperaturi dobavne toplote.
				[% of total]	[% of total]			[% von Gesamtbetrag]	[% del total]		[% del totale]	[% łącznie]	[% skupaj]
				[% cumulative]	[% cumulative]			[% kumuliert]	[% acumulado]		[% cumulativa]	[% skumulowane]	[% kumulative]
				0
				0
				0
				0
				0
				0
				0
				0
				0
				0
		Temperature [ºC] / Cumulative Heat Demand [MWh]					0
				Process heat (gross)	Process heat (gross)			Prozesswärme (brutto)	Calor para procesos (bruto)		Calore di processo (lordo)	Ciepło technologiczne (brutto)	Procesna toplota (bruto)
				Process heat (net)	Process heat (net)			Prozesswärme (netto)	Calor para procesos (neto)		Calore di processo (netto)	Ciepło technologiczne (netto)	Procesna toplota (neto)
				Supply heat	Supply heat			Versorgungswärme	Suministro de calor		Calore di fornitura	Ciepło doprowadzane	Dobavna toplota
				0
				0
				0
				Cumulative Heat Demand	Cumulative Heat Demand			Kumulierter Wärmebedarf	Demanda de calor acumulada		Domanda di calore cumulativa	Skumulowane zapotrzebowanie na ciepło	Kumulativna dobavna toplota.
				0
				0
				0
				0
				0
				0
				0
				0
				0
				0
				0
				0
				Temperature	Temperature			Temperatur	Temperatura		Temperatura	Temperatura	Temperatura
				0
				0
				0
	Figure 6.3.2. Distribution of the heat demand by temperature levels					Figure 6.3.2. Distribution of the heat demand by temperature levels	Figure 6.3.2. Distribution of the heat demand by temperature levels			Abbildung 2.3.2 Verteilung des Wärmebedarfs nach Temperaturniveaus	Figura 6.3.2. Distribución de la demanda de calor por niveles de temperatura		Figura 6.3.2 Distribuzione della domanda di calore per livelli di temperatura	Wykres 6.3.2. Rozkład zapotrzebowania na ciepło wg poziomów temperatury	Slika 6.3.2 Distribucija potrebne toplote po temperaturnih nivojih.

	Process heat (gross)	Process heat (net)	Supply heat
T	UPH	UPHNet	USH
a	b	c	d
a	b	c	d
a	b	c	d
a	b	c	d
a	b	c	d
a	b	c	d
a	b	c	d
a	b	c	d
a	b	c	d
a	b	c	d
a	b	c	d
a	b	c	d
a	b	c	d
a	b	c	d
a	b	c	d
a	b	c	d
a	b	c	d
a	b	c	d
a	b	c	d
a	b	c	d
a	b	c	d
a	b	c	d
a	b	c	d
a	b	c	d
a	b	c	d
a	b	c	d
a	b	c	d
a	b	c	d
a	b	c	d
a	b	c	d
a	b	c	d
a	b	c	d
a	b	c	d
a	b	c	d
a	b	c	d
a	b	c	d
a	b	c	d
a	b	c	d
a	b	c	d
a	b	c	d
a	b	c	d
a	b	c	d
a	b	c	d
a	b	c	d
a	b	c	d
a	b	c	d
a	b	c	d
a	b	c	d
a	b	c	d
a	b	c	d
a	b	c	d
a	b	c	d
a	b	c	d
a	b	c	d
a	b	c	d
a	b	c	d
a	b	c	d
a	b	c	d
a	b	c	d
a	b	c	d
a	b	c	d
a	b	c	d
a	b	c	d
a	b	c	d
a	b	c	d
a	b	c	d
a	b	c	d
a	b	c	d
a	b	c	d
a	b	c	d
a	b	c	d
a	b	c	d
a	b	c	d
a	b	c	d
a	b	c	d
a	b	c	d
a	b	c	d
a	b	c	d
a	b	c	d
a	b	c	d
a	b	c	d

## 633
		company, city, country					EN	EN	CAT	CZ	DE	ES	FR	IT	PL	SI
REPORT SHEET NOT YET OPERATIVE		6.3.3	Distribution of the heat demand by months					Distribution of the heat demand by months	Distribution of the heat demand by months			Verteilung des Wärmebedarfs nach Monaten	Distribución de la demanda de calor por meses		Distribuzione mensile della domanda di calore	Rozkład zapotrzebowania na ciepło wg miesięcy	Distribucija potrebne toplote po mesecih.
				0
		Here the process heat demand is presented distributed by months for the proposed final solution.					Here the process heat demand is presented distributed by months for the proposed final solution.	Here the process heat demand is presented distributed by months for the proposed final solution.			Es wird nun der Prozesswärmebedarf auf Monate verteilt für den ausgewählten Alternativvorschlag dargestellt.	Aquí se expone la demanda de calor para procesos, repartida por meses, en la propuesta definitiva.		Si illustra la domanda mensile di calore di processo per la soluzione finale proposta.	Tutaj przedstawiono rozkład zapotrzebowania na ciepło technologiczne wg miesięcy dla ostatecznie zaproponowanego rozwiązania.	Predstavljena je mesečna distribucija potrebne toplote končnega predlaganega ukrepa.
				0
		Table 6.3.3 Monthly process heat demand					Table 6.3.3 Monthly process heat demand	Table 6.3.3 Monthly process heat demand			Tabelle 6.3.3 Monatlicher Prozesswärmebedarf	Tabla 6.3.3 Demanda mensual de calor para procesos		Tabella 6.3.3 Domanda mensile di calore di processo	Tabela 6.3.3 Miesięczne zapotrzebowanie na ciepło technologiczne	Preglednica 6.3.3 Mesečna potreba po procesni toploti.
				0
		Process			Monthly process heat demand					Process	Process			Prozess	Proceso		Processo	Proces	Proces
				[MWh]					Monthly process heat demand	Monthly process heat demand			Monatlicher Prozesswärmebedarf	Demanda mensual de calor para procesos		Domanda mensile di calore di processo	Miesięczne zapotrzebowanie na ciepło technologiczne	Mesečna potreba po procesni toploti.
		Month:			1	2	3	4	5	6	7	8	9	10	11	12			0
		Mozzarella production			0,80	0,80	0,80	0,20	0,80	0,80	0,99	0,80	0,80	0,66	0,80	0,80			0
		Pasteurization			0,70	0,70	0,70	0,30	0,70	0,70	0,88	0,70	0,70	0,55	0,70	0,70			0
		Sterillization			0,60	0,60	0,60	0,40	0,60	4,00	0,77	0,60	0,60	0,44	0,60	0,60			0
		Washing1			0,60	0,60	0,60	4,00	0,60	0,60	0,77	0,60	0,60	0,44	0,60	0,60			0
		Washing2			0,60	0,60	0,60	0,40	0,60	0,60	0,77	0,60	5,00	0,44	0,60	0,60			0
		Washing3			0,60	0,60	0,60	0,40	0,60	0,60	0,77	0,60	0,60	0,44	0,60	0,60			0
		Washing4			0,60	0,60	0,60	0,40	0,60	0,60	0,77	0,60	0,60	0,44	0,60	0,60			0
				0
				0
				0
		Total					Total	Total			Gesamt	Total		Totale	Łącznie	Skupaj
				0
				0
		[MWh/month]					0
				0
				0
				0
				0
				0
				0
				0
				0
				MWh/month	MWh/month			MWh/Monat	MWh/mes		MW ora/mese	MWh/miesięcznie	MWh/mesec
				January	January			Jänner	Enero		gennaio	Styczeń	Januar
				February	February			Februar	Febrero		febbraio	Luty	Februar
				March	March			März	Marzo		marzo	Marzec	Marec
				April	April			April	Abril		aprile	Kwiecień	April
				May	May			Mai	Mayo		maggio	Maj	Maj
				June	June			Juni	Junio		giugno	Czerwiec	Junij
				July	July			Juli	Julio		luglio	Lipiec	Julij
				August	August			August	Agosto		agosto	Sierpień	Avgust
				September	September			September	Septiembre		settembre	Wrzesień	September
				October	October			Oktober	Octubre		ottobre	Październik	Oktober
				November	November			November	Noviembre		novembre	Listopad	November
				December	December			Dezember	Diciembre		dicembre	Grudzień	December
				0
		Figure 6.3.3 Distribution of the heat demand by months. Proposed final solution.					Figure 6.3.3 Distribution of the heat demand by months. Proposed final solution.	Figure 6.3.3 Distribution of the heat demand by months. Proposed final solution.			Abbildung 2.3.3 Verteilung des Wärmebedarfs nach Monaten. Ausgewählter Alternativvorschlag.	Figura 6.3.3 Distribución de la demanda de calor por meses Propuesta definitiva.		Figura 6.3.3 Distribuzione mensile della domanda di calore. Soluzione finale proposta.	Wykres 6.3.3 Rozkład zaopatrzenia w ciepło wg miesięcy. Ostatecznie zaproponowane rozwiązanie	Slika 6.3.3 Distribucija potrebne toplote po mesecih. Končni predlagani ukrep.

	Process heat demand	Total	January	February	March	April	May	June	July	August	September	October	November	December
	Mozzarella production		0,8	0,8	0,8	0,2	0,8	0,8	0,99	0,8	0,8	0,66	0,8	0,8
	Pasteurization		0,7	0,7	0,7	0,3	0,7	0,7	0,88	0,7	0,7	0,55	0,7	0,7
	Sterillization		0,6	0,6	0,6	0,4	0,6	0,6	0,77	0,6	0,6	0,44	0,6	0,6
	Washing1		0,6	0,6	0,6	0,4	0,6	0,6	0,77	0,6	0,6	0,44	0,6	0,6
	Washing2		0,6	0,6	0,6	0,4	0,6	0,6	0,77	0,6	0,6	0,44	0,6	0,6
	Washing3		0,6	0,6	0,6	0,4	0,6	0,6	0,77	0,6	0,6	0,44	0,6	0,6
	Washing4		0,6	0,6	0,6	0,4	0,6	0,6	0,77	0,6	0,6	0,44	0,6	0,6

	Total

## 641
	company, city, country					EN	EN	CAT	CZ	DE	ES	FR	IT	PL	SI
	6.4.1	Benchmarks (1): global energy intensity					Benchmarks (1): global energy intensity	Benchmarks (1): global energy intensity			Benchmarks (1): globale Energieintensität	Benchmarks (1): intensidad energética global		Valori di riferimento (1): incidenza globale dell'energia	Benchmarki (1): globalna energochłonność	Primerjalna analiza (1): globalna energijska intenzivnost.
				0
	In the following, energy consumption of the proposed final solution is compared with reference ratios (benchmarks) for global energy intensity (energy consumption per unit value of turnover [kWh/EUR])					In the following, energy consumption of the proposed final solution is compared with reference ratios (benchmarks) for global energy intensity (energy consumption per unit value of turnover [kWh/EUR])	In the following, energy consumption of the proposed final solution is compared with reference ratios (benchmarks) for global energy intensity (energy consumption per unit value of turnover [kWh/EUR])			In der Folge wird der derzeitige Energieverbrauch mit Referenzwerten (Benchmarks) für gesamte Energieintensität (Energieverbrauch pro EUR Umsatz [kWh/EUR]) verglichen.	A continuación se compara el consumo de energía global en la propuesta definitiva con los índices de referencia (benchmarks) de intensidad energética global (consumo de energía por unidad de facturación [kWh/EUR])		Di seguito, si raffronta il consumo di energia della soluzione finale proposta con i valori di riferimento relativi all'incidenza globale dell'energia (consumo di energia per singola voce del fatturato [kW ora/EUR])	W tej części zużycie energii w stanie obecnym porównuje się ze wskaźnikami odniesienia (benchmarkami) globalnej energochłonności (zużycia energii na wartość jednostki obrotu [kWh/EUR])	Raba energije predlaganega ukrepa v primerjavi z referenčnimi vrednostmi za globalno energijsko intenzivnost (raba energije glede na promet [kWh/EUR])
				0
	Table 6.4.1 Available reference ratios for energy intensity					Table 6.4.1 Available reference ratios for energy intensity	Table 6.4.1 Available reference ratios for energy intensity			Tabelle 6.4.1 Verfügbare Referenzwerte für Energieintensität	Tabla 6.4.1 Índices de referencia para la intensidad energética		Tabella 6.4.1 valori di riferimento disponibili sull'incidenza dell'energia	Tabela 6.4.1 Dostępne wskaźniki odniesienia dot. energochłonności	Preglednica 6.4.1 Razpoložljiva referenčna razmerja za energijsko intenzivnost.
				0
	Source			Reference				Validity		Primary energy		Fuels		Electricity				Source	Source			Quelle	Fuente		Fonte	Źródło	Vir
				[kWh/€]		[kWh/€]		[kWh/€]				Reference	Reference			Referenz	Referencia		Riferimento	Odniesienie	Referenca
	Present state					0,00		0,00		0,00					Validità		Veljavnost
	Proposed final solution					Validity	Validity			Validität	Validez		Validità	Ważność	Veljavnost
				Primary energy	Primary energy			Primärenergie	Energía primaria		Energia primaria	Energia pierwotna	Primarna energija
				Fuels	Fuels			Brennstoffe	Combustibles		Combustibili	Paliwa	Goriva
				Electricity	Electricity			Strom	Electricidad		Elettricità	Energia elektryczna	Električna energija
				Proposed final solution	Proposed final solution			Ausgewählter Alternativvorschlag	Propuesta definitiva		Soluzione finale proposta	Ostatecznie zaproponowane rozwiązanie	Predlagani ukrep
				0
				0
				0
				0
				0
				0
				0
		energy intensity (fuels) [kWh/€] / energy intensity (electricity) [kWh/€]					0
				0
				0
				0
				0
				0
				0
				0
				0
				0
				energy intensity (electricity) [kWh/€]	energy intensity (electricity) [kWh/€]			Energieintensität (Strom) [kWh/€]	intensidad energética (electricidad) [kWh/€]		Incidenza dell'energia (elettricità) [kW ora/€]	energochłonność (energia elektryczna) [kWh/€]	energijska intenzivnost (električne energije) [kWh/€]
				0
				0
				0
				0
				0
				0
				0
				0
				0
				energy intensity (fuels) [kWh/€]	energy intensity (fuels) [kWh/€]			Energieintensität (Brennstoffe) [kWh/€]	intensidad energética (combustibles) [kWh/€]		Incidenza dell'energia (combustibili) [kW ora/€]	energochłonność (paliwa) [kWh/€]	energijska intenzivnost (goriva) [kWh/€]
				0
				0
				0
	Figure 6.4.1 Comparison of energy intensity (fuels and electricity) with available benchmark ratios. Proposed final solution.					Figure 6.4.1 Comparison of energy intensity (fuels and electricity) with available benchmark ratios. Proposed final solution.	Figure 6.4.1 Comparison of energy intensity (fuels and electricity) with available benchmark ratios. Proposed final solution.			Abbildung 6.4.1 Vergleich der derzeitigen Energieintensität (Brennstoffe und Strom) mit verfügbaren Benchmark-Werten. Ausgewählter Alternativvorschlag.	Figura 6.4.1 Comparación de la intensidad energética (combustibles y electricidad) con los benchmarks disponibles. Propuesta definitiva.		Figura 6.4.1 Raffronto tra incidenza dell'energia (combustibili e elettricità) e valori di riferimento disponibili. Soluzione finale proposta.	Wykres 6.4.1 Porównanie energochłonności stanu obecnego (paliwa i energia elektryczna) z dostępnymi wskaźnikami benchmark. Ostatecznie zaproponowane rozwiązanie	Slika 6.4.1 Primerjava energijske intenzivnosti (goriva in električne energije) z razpoložljivimi podatki za primerjavo. Končni predlagani ukrep.
				0
	TAR-F	TAR-E	BM-F					BM-E
PS					0
BM1	1	0,1	0	1	2	3	2	0	1	1	1	1
BM2	2	0,2	0	2	4	6	4	0	2	2	2	2
BM3	4	0,4	0	4	8	12	8	0	4	4	4	4
BM4	8	0,8	0	8	16	24	16	0	8	8	8	8
BM5	16	1,6	0	16	32	48	32	0	16	16	16	16
BM6	32	3,2	0	32	64	96	64	0	32	32	32	32
BM7	64	6,4	0	64	128	192	128	0	64	64	64	64
BM8	128	12,8	0	128	256	384	256	0	128	128	128	128
BM9	256	25,6	0	256	512	768	512	0	256	256	256	256
BM10	512	51,2	0	512	1024	1536	1024	0	512	512	512	512

## 642_Prod01
company, city, country					EN	EN	CAT	CZ	DE	ES	FR	IT	PL	SI
6.4.2.1	Benchmarks (2): specific energy consumption (SEC) by product					Benchmarks (2): specific energy consumption (SEC) by product	Benchmarks (2): specific energy consumption (SEC) by product			Benchmarks (2): spezifischer Energieverbrauch (SEC) nach Produkt	Benchmarks (2): consumo de energía específico (SEC) por producto		Valori di riferimento (2): consumo di energia specifica (SEC) per prodotto	Benchmarki (2): jednostkowe zużycie energii (SEC) przypadające na produkt	Primerjalna analiza (2): specifična raba energije (SEC) po produktu.
				0
In the following the specific energy consumption for each product is compared with reference ratios (benchmarks). Part of the energy consumption for general services is added to the energy consumption of the product specific processes, in the proportion of the product on total turnover.					In the following the specific energy consumption for each product is compared with reference ratios (benchmarks). Part of the energy consumption for general services is added to the energy consumption of the product specific processes, in the proportion of the product on total turnover.	In the following the specific energy consumption for each product is compared with reference ratios (benchmarks). Part of the energy consumption for general services is added to the energy consumption of the product specific processes, in the proportion of the product on total turnover.			In der Folge wird der spezifische Energieverbrauch jedes Produkts mit den Referenzwerten (Benchmarks) verglichen. Ein Teil des Energieverbrauchs für Allgemeines wird dem Energieverbrauch für produktspezifische Prozesse zugerechnet, entsprechend dem Anteil des Produkts am Gesamtumsatz.	A continuación se compara el consumo de energía específico de cada producto con los índices de referencia (benchmarks). Al consumo de energía de los procesos específicos de cada producto se suma una parte proporcional del consumo de energía correspondiente a servicios generales según el peso de dicho producto en la facturación total.		Si raffronta a seguire il consumo di energia specifica per ciascun prodotto con i valori di riferimento. Si aggiunge al consumo di energia dei processi specifici di prodotto, una percentuale del consumo di energia per i servizi generici, secondo l'incidenza del prodotto sul fatturato totale.	W tej części jednostkowe zużycie energii przypadające na każdy produkt porównuje się ze wskaźnikami odniesienia (benchmarkami). Część zużycia energii na usługi ogólne dodaje się do zużycia energii przypadającego na procesy jednostkowe w stosunku produktu do obrotu łącznego.	Specifična raba energije za vsak produkt je primerjana z referenčnimi vrednostmi. Specifični rabi energije je dodan delež rabe energije za skupne potrebe obračunan po deležu specifične rabe za določen produkt glede na letni promet.
				0
Reference ratios for product:				Milk					Product unit (pu):			[t]					Reference ratios for product:	Reference ratios for product:			Referenzwerte für das Produkt:	Índices de referencia para productos:		Valori di riferimento per prodotto:	Wskaźniki odniesienia dla produktu:	Referenčna razmerja za proizvod:
				Product unit (pu):	Product unit (pu):			Produkteinheit (pu):	Unidad de producto (pu):		Unità di prodotto (pu):	Jednostka produktu (pu):	Enota produkta (pu):
Yearly production				[t]		10.000					Yearly production	Yearly production			Jahresproduktion	Producción anual		Produzione annua	Roczna produkcja	Letni obseg proizvodnje
Yearly turnover for this product				M€		1,50					Yearly turnover for this product	Yearly turnover for this product			Jahresumsatz mit diesem Produkt	Facturación anual del producto		Fatturato annuo per questo prodotto	Roczny obrót z produktu	Letni promet za ta produkt.
Percentage on total turnover					27,3%					Percentage on total turnover	Percentage on total turnover			Prozentsatz am Gesamtumsatz	Porcentaje respecto de la facturación total		Percentuale del fatturato totale	Procent z obrotu łącznego	Delež celotnega prometa.
				Table	Table			Tabelle	Tabla		Tabella	Tabela	Preglednica
Table 6.4.2.1. Available reference ratios for specific energy consumption (SEC) per quantity of product. Proposed final solution.					Available reference ratios for specific energy consumption (SEC) per quantity of product. Proposed final solution.	Available reference ratios for specific energy consumption (SEC) per quantity of product. Proposed final solution.			Verfügbare Referenzwerte für den spezifischen Energieverbrauch (SEC) pro Produktmenge. Ausgewählter Alternativvorschlag.	Índices de referencia para el consumo de energía específico (SEC) por cantidad de producto. Propuesta definitiva.		Valori di riferimento disponibili per il consumo di energia specifica (SEC) per quantità di prodotto. Soluzione finale proposta.	Dostępne wskaźniki odniesienia dot. jednostkowego zużycia energii (SEC) przypadające na ilość produktu. Ostatecznie zaproponowane rozwiązanie	Razpoložljive referenčne vrednosti za specifično rabo energije (SEC) na enoto produkta. Končni predlagani ukrep.
				0
Source			Reference				Validity		Primary energy		Fuels		Electricity				Source	Source			Quelle	Fuente		Fonte	Źródło	Vir
				[kWh/pu]		[kWh/pu]		[kWh/pu]				Reference	Reference			Referenz	Referencia		Riferimento	Odniesienie	Referenca
				2,90		2,20		0,15				Validity	Validity			Validität	Validez		Validità	Ważność	Veljavnost
				Primary energy	Primary energy			Primärenergie	Energía primaria		Energia primaria	Energia pierwotna	Primarna energija
				Fuels	Fuels			Brennstoffe	Combustibles		Combustibili	Paliwa	Goriva
				Electricity	Electricity			Strom	Electricidad		Elettricità	Energia elektryczna	Električna energija
				Present state	Present state			Ist-Zustand	Situación actual		Situazione attuale	Ostatecznie zaproponowane rozwiązanie	Dejansko stanje
				[kWh/pu]	[kWh/pu]			[kWh/pu]	[kWh/pu]		[kW ora/pu]	[kWh/pu]	[kWh/pu]
				0
				0
				0
				0
				0
				0
				0
	SEC per product (fuels) [kWh/pu] / SEC per product (electricity) [kWh/pu]					0
				0
				0
				0
				0
				0
				0
				0
				0
				0
				0
				0
				0
				SEC per product (electricity) [kWh/pu]	SEC per product (electricity) [kWh/pu]			SEC pro Produkt (Strom) [kWh/pu]	SEC por producto (electricidad) [kWh/pu]		SEC per prodotto (elettricità) [kW ora/pu]	SEC przypadające na produkt (energia elektryczna) [kWh/pu]	SEC na produkt (električne energije) [kWh/pu]
				0
				0
				0
				0
				0
				0
				0
				SEC per product (fuels) [kWh/pu]	SEC per product (fuels) [kWh/pu]			SEC pro Produkt (Brennstoffe) [kWh/pu]	SEC por producto (combustibles) [kWh/pu]		SEC per prodotto (combustibili) [kW ora/pu]	SEC przypadające na produkt (paliwa) [kWh/pu]	SEC na produkt (gorivo) [kWh/pu]
				0
				Figure	Figure			Abbildung	Figura		Figura	Wykres	Slika
Figure 6.4.2.1. Comparison of present state SEC per product (fuels and electricity) with available benchmark ratios					Comparison of present state SEC per product (fuels and electricity) with available benchmark ratios	Comparison of present state SEC per product (fuels and electricity) with available benchmark ratios			Vergleich des derzeitigen SEC pro Produkt (Brennstoffe und Strom) mit verfügbaren Benchmark-Werten	Comparación del SEC por producto en la situación actual (combustibles y electricidad) con los benchmarks disponibles		Raffronto tra il SEC attuale per prodotto (combustibili ed elettricità) e i valori di riferimento disponibili	Porównanie SEC dla obecnego stanu przypadające na produkt (paliwa i energia elektryczna) z dostępnymi wskaźnikami benchmark	Primerjava dejanskega stanja (SEC) na enoto produkta za električno energijo in gorivo z razpoložljivimi podatki.

## 642_Prod02
company, city, country
6.4.2.2	Benchmarks (2): specific energy consumption (SEC) by product

In the following the specific energy consumption for each product is compared with reference ratios (benchmarks). Part of the energy consumption for general services is added to the energy consumption of the product specific processes, in the proportion of the product on total turnover.

Reference ratios for product:				Milk					Product unit (pu):			[t]

Yearly production				[t]		10.000
Yearly turnover for this product				M€		1,50
Percentage on total turnover					27,3%

Table 6.4.2.2. Available reference ratios for specific energy consumption (SEC) per quantity of product. Proposed final solution.

Source			Reference				Validity		Primary energy		Fuels		Electricity
					[kWh/pu]		[kWh/pu]		[kWh/pu]
					2,90		2,20		0,15

	SEC per product (fuels) [kWh/pu] / SEC per product (electricity) [kWh/pu]

Figure 6.4.2.2. Comparison of present state SEC per product (fuels and electricity) with available benchmark ratios

## 642_Prod03
company, city, country
6.4.2.3	Benchmarks (2): specific energy consumption (SEC) by product

In the following the specific energy consumption for each product is compared with reference ratios (benchmarks). Part of the energy consumption for general services is added to the energy consumption of the product specific processes, in the proportion of the product on total turnover.

Reference ratios for product:				Milk					Product unit (pu):			[t]

Yearly production				[t]		10.000
Yearly turnover for this product				M€		1,50
Percentage on total turnover					27,3%

Table 6.4.2.3. Available reference ratios for specific energy consumption (SEC) per quantity of product. Proposed final solution.

Source			Reference				Validity		Primary energy		Fuels		Electricity
					[kWh/pu]		[kWh/pu]		[kWh/pu]
					2,90		2,20		0,15

	SEC per product (fuels) [kWh/pu] / SEC per product (electricity) [kWh/pu]

Figure 6.4.2.3. Comparison of present state SEC per product (fuels and electricity) with available benchmark ratios

## 643_UnitOp01
company, city, country					EN	EN	CAT	CZ	DE	ES	FR	IT	PL	SI
6.4.3.1	Benchmarks (3): specific energy consumption (SEC) by unit operation					Benchmarks (3): specific energy consumption (SEC) by unit operation	Benchmarks (3): specific energy consumption (SEC) by unit operation			Benchmarks (3): spezifischer Energieverbrauch (SEC) nach Grundoperation	Benchmarks (3): consumo de energía específico (SEC) por operación unitaria		Valori di riferimento (3): consumo di energia specifica (SEC) per singola operazione	Benchmarki (3): jednostkowe zużycie energii (SEC) przypadające na operację jednostkową	Primerjalna analiza (3): specifična raba energije (SEC) po procesni enoti.
				0
Here the energy consumption for each product for the proposed final solution is compared with reference ratios (benchmarks) for specific energy consumption per quantity of product [kWh/pu] (SEC)					Here the energy consumption for each product for the proposed final solution is compared with reference ratios (benchmarks) for specific energy consumption per quantity of product [kWh/pu] (SEC)	Here the energy consumption for each product for the proposed final solution is compared with reference ratios (benchmarks) for specific energy consumption per quantity of product [kWh/pu] (SEC)			Der derzeitige Energieverbrauch für jedes Produkt wird nun mit den Referenzwerten (Benchmarks) für den spezifischen Energieverbrauch pro Produktmenge [kWh/pu] (SEC) verglichen.	Aquí se compara el consumo de energía para cada producto en la propuesta definitiva con los índices de referencia (benchmarks) para el consumo de energía específico por cantidad de producto [kWh/pu] (SEC)		Si raffronta il consumo di energia per ciascun prodotto per la soluzione finale proposta con i valori di riferimento sul consumo di energia specifica per quantità di prodotto [kW ora/pu] (SEC)	Tutaj jednostkowe zużycie energii przypadające na każdy produkt dla stanu obecnego porównuje się ze wskaźnikami odniesienia (benchmarkami) jednostkowego zużycia energii przypadającymi na ilość produktu [kWh/pu] (SEC)	Rabe energije predlaganega ukrepa za vsak produkt v primerjavi z referenčnimi vrednostmi specifične rabe energije na enoto produkta [kWh/pu] (SEC).
Unit operation:				Pasteurising					Reference medium:			water					Unit operation:	Unit operation:			Grundoperation:	Operación unitaria:		Singola operazione:	Operacja jednostkowa:	Procesna operacija:
				Product unit (pu):			[t]					Reference medium:	Reference medium:			Referenzmedium:	Medio de referencia:		Fluido di riferimento:	Medium odniesienia:	Referenčni medij:
Yearly volume processed				[t]		10.000					Product unit (pu):	Product unit (pu):			Produkteinheit (pu):	Unidad de producto (pu):		Unità di prodotto (pu):	Operacja jednostkowa (pu):	Enota rodukta (pu):
				Yearly volume processed	Yearly volume processed			Jährlich verarbeitete Menge	Volumen procesado anualmente		Quantità annua lavorata	Roczna wielkość obrobiona	Letna proizvedena količina:
Table 6.4.3.1. Available reference ratios for specific energy consumption (SEC) per unit operation					Available reference ratios for specific energy consumption (SEC) per unit operation	Available reference ratios for specific energy consumption (SEC) per unit operation			Verfügbare Referenzwerte für den spezifischen Energieverbrauch (SEC) nach Grundoperation	Índices de referencia para el consumo de energía específico (SEC) por operación unitaria.		Valori di riferimento disponibili sul consumo di energia specifica (SEC) per singola operazione	Dostępne wskaźniki odniesienia dot. jednostkowego zużycia energii (SEC) przypadające na operację jednostkową	Razpoložljive referenčne vrednosti za specifično rabo energije (SEC) na procesno enoto.
				Table	Table			Tabelle	Tabla		Tabella	Tabela	Preglednica
Source			Reference				Validity		Primary energy		Fuels		Electricity				0
				[kWh/pu]		[kWh/pu]		[kWh/pu]				0
				2,90		2,20		0,15				Source	Source			Quelle	Fuente		Fonte	Źródło	Vir
				Reference	Reference			Referenz	Referencia		Riferimento	Odniesienie	Referenca
				Validity	Validity			Validität	Validez		Validità	Ważność	Veljavnost
				Primary energy	Primary energy			Primärenergie	Energía primaria		Energia primaria	Energia pierwotna	Primarna energija
				Fuels	Fuels			Brennstoffe	Combustibles		Combustibili	Paliwa	Goriva
				Electricity	Electricity			Strom	Electricidad		Elettricità	Energia elektryczna	Električna energija
				Present state	Present state			Ist-Zustand	Situación actual		Situazione attuale	Ostatecznie zaproponowane rozwiązanie	Dejansko stanje
				[kWh/pu]	[kWh/pu]			[kWh/pu]	[kWh/pu]		[kW ora/pu]	[kWh/pu]	[kWh/pu]
				0
				0
				0
				0
				0
	SEC per product (fuels) [kWh/pu] / SEC per product (electricity) [kWh/pu]					0
				0
				0
				0
				0
				0
				0
				0
				0
				0
				0
				SEC per unit operation (electricity) [kWh/pu]	SEC per unit operation (electricity) [kWh/pu]			SEC nach Grundoperation (Strom) [kWh/pu]	SEC por operación unitaria (electricidad) [kWh/pu]		SEC per singola operazione (elettricità) [kW ora/pu]	SEC przypadające na operację jednostkową (energia elektryczna) [kWh/pu]	SEC na procesno operacijo (električno energijo) [kWh/pu]
				0
				0
				0
				0
				0
				0
				0
				SEC per unit operation (fuels) [kWh/pu]	SEC per unit operation (fuels) [kWh/pu]			SEC nach Grundoperation (Brennstoffe) [kWh/pu]	SEC por operación unitaria (combustibles) [kWh/pu]		SEC per singola operazione (combustibili) [kW ora/pu]	SEC przypadające na operację jednostkową (paliwa) [kWh/pu]	SEC na procesno operacijo (goriva) [kWh/pu]
				0
				0
				0
				Figure	Figure			Abbildung	Figura		Figura	Wykres	Slika
Figure 6.4.3.1. Comparison of proposed final solution SEC per unit operation (fuels and electricity) with available benchmark ratios					Comparison of proposed final solution SEC per unit operation (fuels and electricity) with available benchmark ratios	Comparison of proposed final solution SEC per unit operation (fuels and electricity) with available benchmark ratios			Vergleich des derzeitigen SEC nach Grundoperation (Brennstoffe und Strom) mit verfügbaren Benchmark-Werten	Comparación del SEC por operación unitaria en la propuesta definitiva (combustibles y electricidad) con los benchmarks disponibles		Raffronto tra il SEC per singola operazione (combustibili ed elettricità) per la soluzione finale proposta e i valori di riferimento disponibili.	Porównanie SEC dla obecnego stanu przypadające na operację jednostkową (paliwa i energia elektryczna) z dostępnymi wskaźnikami benchmark	Primerjava predlaganega ukrepa (SEC) v odvisnosti od procesne operacije za električno energijo in gorivo z razpoložljivimi podatki.

## 643_UnitOp02
company, city, country
6.4.3.2	Benchmarks (3): specific energy consumption (SEC) by unit operation

Here the energy consumption for each product for the proposed final solution is compared with reference ratios (benchmarks) for specific energy consumption per quantity of product [kWh/pu] (SEC)
Unit operation:				Pasteurising					Reference medium:			water
					Product unit (pu):			[t]
Yearly volume processed				[t]		10.000

Table 6.4.3.2. Available reference ratios for specific energy consumption (SEC) per unit operation

Source			Reference				Validity		Primary energy		Fuels		Electricity
					[kWh/pu]		[kWh/pu]		[kWh/pu]
					2,90		2,20		0,15

	SEC per product (fuels) [kWh/pu] / SEC per product (electricity) [kWh/pu]

Figure 6.4.3.2. Comparison of proposed final solution SEC per unit operation (fuels and electricity) with available benchmark ratios

## 643_UnitOp03
company, city, country
6.4.3.3	Benchmarks (3): specific energy consumption (SEC) by unit operation

Here the energy consumption for each product for the proposed final solution is compared with reference ratios (benchmarks) for specific energy consumption per quantity of product [kWh/pu] (SEC)
Unit operation:				Pasteurising					Reference medium:			water
					Product unit (pu):			[t]
Yearly volume processed				[t]		10.000

Table 6.4.3.3. Available reference ratios for specific energy consumption (SEC) per unit operation

Source			Reference				Validity		Primary energy		Fuels		Electricity
					[kWh/pu]		[kWh/pu]		[kWh/pu]
					2,90		2,20		0,15

	SEC per product (fuels) [kWh/pu] / SEC per product (electricity) [kWh/pu]

Figure 6.4.3.3. Comparison of proposed final solution SEC per unit operation (fuels and electricity) with available benchmark ratios

## 643_UnitOp04
company, city, country
6.4.3.4	Benchmarks (3): specific energy consumption (SEC) by unit operation

Here the energy consumption for each product for the proposed final solution is compared with reference ratios (benchmarks) for specific energy consumption per quantity of product [kWh/pu] (SEC)
Unit operation:				Pasteurising					Reference medium:			water
					Product unit (pu):			[t]
Yearly volume processed				[t]		10.000

Table 6.4.3.4. Available reference ratios for specific energy consumption (SEC) per unit operation

Source			Reference				Validity		Primary energy		Fuels		Electricity
					[kWh/pu]		[kWh/pu]		[kWh/pu]
Present state					2,90		2,20		0,15

	SEC per product (fuels) [kWh/pu] / SEC per product (electricity) [kWh/pu]

Figure 6.4.3.4. Comparison of proposed final solution SEC per unit operation (fuels and electricity) with available benchmark ratios

## 643_UnitOp05
company, city, country
6.4.3.5	Benchmarks (3): specific energy consumption (SEC) by unit operation

Here the energy consumption for each product for the proposed final solution is compared with reference ratios (benchmarks) for specific energy consumption per quantity of product [kWh/pu] (SEC)
Unit operation:				Pasteurising					Reference medium:			water
					Product unit (pu):			[t]
Yearly volume processed				[t]		10.000

Table 6.4.3.5. Available reference ratios for specific energy consumption (SEC) per unit operation

Source			Reference				Validity		Primary energy		Fuels		Fuels
					[kWh/pu]		[kWh/pu]		[kWh/pu]
Present state					2,90		2,20		0,15

	SEC per product (fuels) [kWh/pu] / SEC per product (electricity) [kWh/pu]

Figure 6.4.3.5. Comparison of proposed final solution SEC per unit operation (fuels and electricity) with available benchmark ratios

## Annex1
	company, city, country					EN	EN	CAT	CZ	DE	ES	FR	IT	PL	SI
	Annex 1: Conversion Factors used in the Analysis					Conversion factors used in the analysis	Conversion factors used in the analysis			In der Analyse verwendete Umrechnungsfaktoren	Factores de conversión utilizados en el análisis			Czynniki konwersji stosowane w analizie	Uporabljeni faktorji pretvorbe za analizo
REPORT SHEET NOT YET OPERATIVE					Parameter	Parameter			Parameter	Parámetro			Parametr	Parameter
				Description	Description			Beschreibung	Descripción			Opis	Oprema
	Conversion factors used in the analysis					Unit	Unit			Einheit	Unidad			Jednostka	Enota
				electricity mix	electricity mix				mix de electricidad
	Parameter		Description				Unit		Value		Reference					Value	Value			Wert	Valor			Wartość	Vrednost
	electricity mix					Reference	Reference			Referenz	Referencia			Odniesienie	Referenca
	PEConvEl		Conversion factor from primary energy to electricity from electricity grid				kWhPE/kWhe					Conversion factor from primary energy to electricity from electricity grid	Conversion factor from primary energy to electricity from electricity grid			Umrechnungsfaktor von Primärenergie in Netzstrom	Factor de conversión de energía primaria a electricidad desde la red eléctrica			Czynnik konwersji z pierwotnej energii na energię elektryczną z sieci przesyłowej energii elektrycznej	Faktor pretvorbe iz primerne energije v električno energijo iz električnega omrežja.
	CO2ConvEl		Specific CO2 generation – electricity from grid				t/kWhe		0,50					Specific CO2 generation – electricity from grid	Specific CO2 generation – electricity from grid			Spezifischer CO2-Ausstoß – Netzstrom	Generación específica de CO2– electricidad de la red eléctrica			Jednostkowa wytwórczość CO2 – energia elektryczna z sieci przesyłowej	Specifična proizvodnja CO2 – električna energije iz omrežja.
	NoNukesConvEl		Specific generation highly radioactive nuclear waste – electricity from grid				g/kWhe		5,00					Specific generation highly radioactive nuclear waste – electricity from grid	Specific generation highly radioactive nuclear waste – electricity from grid			Spezifisches Anfallen von hochradioaktivem Atommüll – Netzstrom	Generación específica de residuos nucleares muy radioactivos – electricidad de la red eléctrica			Wytwórczość jednostkowa wysoce radioaktywnych odpadów - energia elektryczna z sieci przesyłowej	Specifična proizvodnja visoko radioaktivnih odpadkov - električna energije iz omrežja
	fuels used					fuels used	fuels used				combustibles utilizados
	PEConvFuel / (natural gas)		Conversion factor from primary energy to final energy (LCV)					Conversion factor from primary energy to final energy (LCV)	Conversion factor from primary energy to final energy (LCV)			Umrechnungsfaktor von Primärenergie in Endenergie (Hi)	Factor de conversión de energía primaria a energía final (LCV)			Czynnik konwersji z pierwotnej energii na energię ostateczną (LCV)	Faktor pretvorbe iz primerne energije v končno energijo (LCV).
	CO2ConvFuel / (natural gas)		Specific CO2 generation per unit of final energy (LCV)					Specific CO2 generation per unit of final energy (LCV)	Specific CO2 generation per unit of final energy (LCV)			Spezifischer CO2-Ausstoß pro Einheit Endenergie (Hi)	Generación específica de CO2 por unidad de energía final (LCV)			Jednostkowa wytwórczość CO2 przypadająca na jednostkę energii ostatecznej (LCV)	Specifična proizvodnja CO2 na enoto končne energije (LCV).
				0
				0
				0
				0
				0
				0
				0
				0
				0
				0
				0
				0
				0
				0
				0
				0
				0
				0
				0
				0
				0
				0
				0
				0
				0
				0
				0
				0
				0
				0

## Annex2
company, city, country
Annex 2: Questionnaire with Industry Data

Annex 2: Questionnaire with Industry Data