## ParameterList
1	EINSTEIN Industry Parameter List					Translations of variable description:	CAT	EN	CAT	CZ	DE	ES	FR	IT	PL	SI		Translations of comments:	CAT	EN	CAT	CZ	DE	ES	FR	IT	PL	SI		Translations of units:	CAT	EN	CAT	CZ	DE	ES	FR	IT	PL	SI
2			LANGUAGE	CAT			Changes of text to be translated, since translation Pack 1
3	EINSTEIN Basic Questionnaire
4	Additional to EINSTEIN (previous works)					Risultati de la simulazione					Risultati de la simulazione				Simulation results					Risultati della simulazione		Risultati de la simulazione
5	Internal parameters tool EINSTEIN
6	X	Included in Questionnaire
7		Not included in Questionnaire
	In work ... / changes w. Respect to previous versions, things to be modified
8
9	Subset No.	Par. No.	Code (software)	In which table in database?	Mathematical symbol	No. of par. (single or vector)	Subset of data / parameter	Unit	New short Questionnaire EINSTEIN	EINSTEIN (preliminary draft)	Draft MEDISCO	NICATEC	POSHIP DETAILED / (10 – page)	Task33-V1 (Joints)	Comments / points for discussion	Explanatory text				Subset of data / parameter					Sottogruppo di dati / parametro
10	0	0					Parameters specific for project evaluation					Parameters specific for project evaluation					Parametri specifici per la valutazione del progetto
11		1				-	Type of project	-		X					should we distinguish between type of project ? -> new plants or production lines ?, retrofit of existing plants ?					Type of project					Tipo di progetto
	C0		ProjectCreationDate
	C0		ProjectFinalisationDate
	C0		LastModificationDate
	C0		Auditor_ID				Id of auditor who carryied out the audit
			OriginalProjectID				Original ProjectID (maybe different of actual ProjectID for / imported projects); together with auditor_ID helps to track the project source
			Campaign				Description of framework in which the audit was carried out (audit campaign or project)
	C0		ConfidentialityLevel
			ToolVersion
12					Several additional information on type of modification / investment forseen / affected production lines etc.	-		X					Probably not needed in EINSTEIN					Several additional information on type of modification / investment forseen / affected production lines etc.					Informazioni aggiuntive sul tipo di modifica/investimento previsto/linee produttive interessate, ecc
13
14	1	100					General information	-					notes				General information					Informazioni generali					notes	notes	notes					note					-
15		101	Name			1	name of the company	-	X	X	x	x		x		legal name of the company				name of the company					ragione sociale					nom legal de la companyia	legal name of the company	nom legal de la companyia					ragione sociale della società					nom legal de la companyia	-	nom legal de la companyia
16		102	City			1	city	-	X	X	x	x		x		place where production is located				city					città					lloc on es localitza la producció	city where production is located	lloc on es localitza la producció					città dove ha sede lo stabilimento produttivo					lloc on es localitza la producció	-	lloc on es localitza la producció
16		102b	Country			1	country	-	X	X	x	x		x		place where production is located				country					paese					pais on es localitza la producció	country where production is located	pais on es localitza la producció					lloc on es localitza la producció	-	lloc on es localitza la producció
17			DescripIndustry				description of the industry	-	X					description of the industry					descrizione dell'industria					-
18		103	Branch			1	branch	-	X	X	x	x		x		industrial branch where the company is lined in				branch					settore					-
19			SubBranch				sub-branch	-	X					sub-branch					sotto-settore					-
20		104	NACE			1	NACE code branch	-	X	X	x					NACE code branch					codice NACE del settore					-
21		105	SubNACE			1	NACE code sub-branch	-	X	X					may be provided from tool's menu					NACE code sub-branch					codice NACE del sotto-settore					-
22		106	Contact			1	name of contact person	-	X	X	x	x		x					name of contact person					nome del referente					-
23		107	Role			1	position of contact person in the company	-	X	X	x					position of contact person in the company					posizione del referente nella società					-
24		108	Address			1	address	-	X	X	x	x		x					address					indirizzo					-
25		109	Phone			1	Telephone No	-	X	X	x	x		x					Telephone No					telefono					-
26		110	Fax			1	Fax No	-	X	X	x	x		x					Fax No					fax					-
27		111	Email			1	E-mail	-	X	X	x	x		x					E-mail					E-mail					-
28
29	2	200					Statistical and economical data					Statistical and economical data					Dati statistici ed economici					notes	notes	notes					note
30		201	NEmployees			1	number of employees	-	X	X	x	x		x					number of employees					numero di dipendenti					-
31		202	Turnover			1	annual turnover	M€/year	X	X	x	x		x					annual turnover					fatturato annuo					M€/year					M€/anno
32		202b	ProdCost			1	annual production cost	M€/year	X	X					annual production cost					costo annuo della produzione					Specify total factor inputs for production					specificare i fattori produttivi totali					M€/any	M€/year	M€/any					M€/anno
33		202c	BaseYear			1	base year for economic data	-	X	X					base year for economic data					anno di riferimento per i dati economici					Especificar l'any de referència dels paràmetres econòmics	Specify the reference year for economic parameters	Especificar l'any de referència dels paràmetres econòmics					specificare l'anno di riferimento dei parametri economici					-
34		205	Growth			1	growth rate of the production volume foreseen	%/year	X	X	x					growth rate of the production volume foreseen					tasso di crescita del volume di produzione previsto					growth rate of the production volume foreseen for the next 5 years					tasso di crescita del volume di produzione previsto per i prossimi 5 anni					%/year					%/anno
35		208	Independent			1	Is the company independent ?	yes/no	X	X	x	x		x		no, if more than 25% of the company are affiliated to another company				Is the company independent ?					la società è indipendente?					yes/no					sì/no
36		210				1	investment in equipment	M€		X					investment in equipment					investimento in impianti					M€					M€
37		220	OMThermal			1	yearly O&M heat & cold supply system	€/year	X	X					Not clear !!!! to be defined !!!					yearly O&M heat & cold supply system					gestione e manutenzione annua impianti termici/raffreddamento					€/year					€/anno
38		221	OMElectrical			1	yearly O&M electrical equipment	€/year	X	X					yearly O&M electrical equipment					gestione e manutenzione annua generazione elettrica					€/year					€/anno
39					Period of operation					Period of operation					periodo di funzionamento					notes	notes	notes					note
40		206	HPerDayInd			1	total hours of operation per working day	h/day	X	X	x			x (for each process not for the whole production activities)		E.g 3x6 hours = 3 shifts of 6 hours each				total hours of operation per working day					ore totali di funzionamento per giorno lavorativo					P.E. 3x6 hores = 3 torns de 6 hores cadascú	e.g. 3x6 hours = 3 turns of 6 hours each	P.E. 3x6 hores = 3 torns de 6 hores cadascú					p. es. 3x6 ore = 3 turni di 6 ore l'uno					h/day					ore/giorno
41		206b	NShifts				number of shifts	-	X	X					number of shifts					numero di turni					-
42		207	NDaysInd			1	days of production / operation per year	days	X	X	x	not in generic info		not in generic info		If there are specific periods of holidays or shutdown of production for maintenance, etc., please specify …				days of production / operation per year					giorni di produzione/funzionamento all'anno					days					giorni
43					principal period of holidays or stops for maintenance	dd/mm-dd/mm	X	X					principal period of holidays or stops for maintenance					principale pausa per ferie o per manutenzione					Especificar períodes de vacances o aturades per manteniment	Specify holiday periods and periods of stops for maintenance	Especificar períodes de vacances o aturades per manteniment					specificare i periodi di ferie e i periodi di arresto per manutenzione					dd/mm-dd/mm					gg/mm-gg/mm
44			NoProdStart				principal period of holidays or stops for maintenance - start date					principal period of holidays or stops for maintenance - start date					pausa per ferie o per manutenzione - data di inizio
45			NoProdStop				principal period of holidays or stops for maintenance - end date					principal period of holidays or stops for maintenance - end date					pausa per ferie o per manutenzione - data di fine
46					Information on products		X	X					Information on products					Informazioni sui prodotti					notes	notes	notes					note
47					Product 1		X	X					Product 1					Prodotto 1
48					Product 2		X	X					Product 2					Prodotto 2
49					Product 3		X	X					Product 3					Prodotto 3
50					Other products		X	X					Other products					Altri prodotti
51		221	Product			1	type of product	-	X	X	x					type of product					tipo di prodotto					nom	name	nom					nome
52			ProductCode				product's code	-	X	X					product's code					codice prodotto					-
53		222	QProdYear			Nproducts	quantity of product(s) per year	product-units/year	X	X	x					Specify quantity of production in product units (e.g. 10 tons of cheese / year, …)				quantity of product(s) per year					quantità annua di prodotto/i					product-units/year					prodotto-unità/anno
54		204a	ProdUnit			Nproducts	measurement unit for product quantity	-	X	X					measurement unit for product quantity					unità di misura della quantità di prodotto					Especificar la unitat de mesura i la quantitat (p.e. litres de llet(crua o processada)/any, hl de cerveça/any …)	Specify the measuring unit and the quantyty (e.g. liters of milk (crude or processed) / year, hl of beer/year...	Especificar la unitat de mesura i la quantitat (p.e. litres de llet(crua o processada)/any, hl de cerveça/any …)					Specificare unità di misura e quantità (p. es. litri di latte (crudo o lavorato)/anno, hl di birra/anno…)					-
55			TurnoverProd				annual turnover per product	M€/year	X					annual turnover per product					fatturato annuo per prodotto					unitats produïdes/any	M€/year	unitats produïdes/any					M€/anno
56		209				-	FLOW CHART OF THE PRODUCTION PROCESS		X	X					FLOW CHART OF THE PRODUCTION PROCESS					DIAGRAMMA DI FLUSSO DEL PROCESSO PRODUTTIVO
57
58	C2	C201	NProducts				Number of products	-					Number of products					Numero di prodotti					-
59	C2	C202	HoursInd				Total yearly working hours in industry	-					Total yearly working hours in industry					Ore lavorative annue totali dell'industria					-
60
61	3	300					Processes description					Processes description					Descrizione del processo					Donar un organigrama del procés productiu (p.e. el flux de llet crua a la producció de formatge o el flux de chasis de cotxe a la indústria automobilística)	Give an organizational diagram of the production process (e.g. the flux of crude milk in chease production or the the flux of car chasis in the automobile industry)	Donar un organigrama del procés productiu (p.e. el flux de llet crua a la producció de formatge o el flux de chasis de cotxe a la indústria automobilística)					Fornire un diagramma dell'organizzazione del processo produttivo (p. es. il flusso del latte crudo nella produzione di formaggio o il flusso del telaio nell'industria automobilistica)
62		301	Process			Nprocesses	process short name	-	X	X					process short name					nome del processo (abbr.)					-
62		301a	Description			Nprocesses	description of the process	-	X	X					description of the process					Donar una breu descripció del procés o la operació unitaria	Give a brief description of the process or the unitary operation	Donar una breu descripció del procés o la operació unitaria					-
63		302	UnitOperation			Nunitoper	unit operation type	-	X	X					unit operation type					tipo di operazione					Espcificar el tipus de operació unitària (classificaciò EINSTEIN)	Specify the unit operation type ( EINSTEIN classification)	Espcificar el tipus de operació unitària (classificaciò EINSTEIN)					-
64		303	ProcType			Nprocesses	process type	continuous / batch	X	X	x			x					process type					tipo di processo					Especificar si és un procès continu o discontinu	Specify if it is a continuous or a batch process	Especificar si és un procès continu o discontinu					Descrivere brevemente il processo o la singola operazione e specificare se è continuo o a lotti					continuous / batch					continuo/a lotti
65					-	Continuous/Batch			X					repeating ProcType(cont./batch), deleted from Q 10.12.2007				Continu/Discontinu	Continuous/Batch	Continu/Discontinu					continuo/a lotti
66		304	ProcMed			Nprocesses	product or process medium (water, oil, air, ...)		X	X	x	x		x		the medium which is in direct contact with the treated product, e.g. air for drying, lye or water for washing, etc.				product or process medium (water, oil, air, ...)					fluido di prodotto o di processo (acqua, olio, aria,…)					Medi que està en contacte directe amb el producte tractat, p.e. aire per assecar, lleixiu o aigua per rentar, etc…	The medium that is in direct contact with the treated product, e.g. air for drying, lye or water for washing, etc...	Medi que està en contacte directe amb el producte tractat, p.e. aire per assecar, lleixiu o aigua per rentar, etc…					Il fluido che è in contatto diretto col prodotto trattato, p. es. aria per l'essiccazione, acqua per il lavaggio, ecc.					-
67					Nprocesses	typical heat (or cold) demand	kW			x	x		x		during operation				typical heat (or cold) demand					domanda di calore (o di freddo) tipica					kW					kW
68		305	PT			Nprocesses	typical (final) temperature of the process medium during operation	°C	X	X	x	x		x		Please distinguish between the temperature of the process and that of the heat supply (see below).				typical (final) temperature of the / process medium during operation					temperatura (finale) tipica del fluido di processo durante il funzionamento					Donar la temperatura del medi del procés i no la del portador de calor que subministra al procés.	Give the temperature of the process medium and not that of the heat supplying medium.	Donar la temperatura del medi del procés i no la del portador de calor que subministra al procés.					Fornire la temperatura del fluido di processo e non quella del fluido che fornisce calore.					°C					°C
69		306	PTInFlow		PT_i	Nprocesses	inlet temperature of the process medium (before heat recovery)	°C	X	X	x				important for open processes	Inlet temperature of the process medium to the process after heat recovery				inlet temperature of the process medium / (before heat recovery)					temperatura di entrata del fluido di processo (prima del recupero di calore)					Temperatura d'entrada del medi del procés abans del recuperador de calor	Inlet temperature of the process medium before heat recovery	Temperatura d'entrada del medi del procés abans del recuperador de calor					Temperatura di entrata del fluido di processo prima del recupero di calore					°C					°C
69		307	PTInMax		PT_iMax	Nprocesses	maximum allowed temperature for external preheating	°C	X	X	x				important for open processes	Maximum temperature allowed for external preheating of circulating fluid				maximum allowed temperature for external preheating					temperatura massima consentita per il pre-riscaldamento esterno					Temperatura d'entrada del medi del procés abans del recuperador de calor	Inlet temperature of the process medium before heat recovery	Temperatura d'entrada del medi del procés abans del recuperador de calor					Temperatura di entrata del fluido di processo prima del recupero di calore					°C					°C
70		308	PTStartUp			Nprocesses	start-up temperature of process medium (after breaks)	ºC	X	X					duration of break needed to estimate losses. In schedule??					start-up temperature of process medium (after breaks)					temperatura del fluido di processo all'avviamento (start-up) dopo una pausa					Temperature of the process equipment before heating up when process start-up begins					Temp. dell'impianto di produzione prima del riscaldamento, all'avvio del processo dopo una pausa (ad es.tra un lotto e l'altro)					ºC					°C
71					Nprocesses	flow rate of the process medium	m³/h			x	x		x	see next	only if the process medium is flowing				flow rate of the process medium					velocità di flusso del fluido di processo					m³/h					m3/ora
72		332	VInFlowDay			Nprocesses	daily inflow of process medium	m³	X	X					daily inflow of process medium					quantità giornaliera di fluido in entrata al processo					Procés continu: Fluid flow rate times hours of circulation. Procés discontinu amb renovació de fluid: volum x no.de lots	Continuous process: Fluid flow rate times hours of circulation. Batch process with fluid renewal: volume times No. of lots.	Procés continu: Fluid flow rate times hours of circulation. Procés discontinu amb renovació de fluid: volum x no.de lots					Processo continuo: portata x durata di circolazione. Processo a lotti con rinnovo del fluido: volume x n. di lotti.					m³					m3
73		333	VolProcMed			Nprocesses	volume of the process medium within the equipment or storage	m³	X	X	x	x		x		E.g. volume of liquid contained in a bottle washer; / For batch processes: volume of one batch				volume of the process medium within the equipment or storage					volume del fluido di processo stoccato nell'impianto o nel serbatoio					P.e. volum de líquid contingut en una ampolla de neteja	e.g. volume of liquid in a bottle for cleaning	P.e. volum de líquid contingut en una ampolla de neteja					p. es. quantità di liquido in una bottiglia soggetta a lavaggio					m³					m3
74					Nprocesses	pressure in the process	bar			x	x		x					pressure in the process					pressione di processo					bar					bar
75		334	QOpProc			Nprocesses	Power requirement of the process in operation	kW	X	X					Power requirement of the process in operation					potenza richiesta dal processo durante il funzionamento					Power requierment during operation at steady state (thermal losses, evapoartion, endogenous chemical recations; without heating of circulating fluid)					potenza richiesta durante il funzionamento in condizioni stazionarie (per bilanciare ad es. perdite di calore, evaporazione, reazioni chimiche) in assenza di riscaldamento del fluido circolante					kW					kW
76
77					Schedule		X	X					Schedule					Profilo temporale delle operazioni					Per processos discontinus: especificar la durada total del procés, p.e. 3 lots/dia x 2 hores/lot = 6 hores. Si es possible, especificar la programació diaria.	For batch processes: specify the total duration of process, e.g. 3 batches/day x 2 hrs/batch = 6 hrs. If possible, specify daily program.	Per processos discontinus: especificar la durada total del procés, p.e. 3 lots/dia x 2 hores/lot = 6 hores. Si es possible, especificar la programació diaria.					Per i processi a lotti: specificare la durata totale del processo, p. es. 3 lotti/giorno x 2ore/lotto = 6 ore. Se possibile specificare l'orario giornaliero.
78		335	HPerDayProc			Nprocesses	hours of process operation per day	hrs/day	X	X	x	x		x		For batch processes: specify the total duration of the process, e.g. 3 batches x 2 hours/batch; / If available specify the daily schedule of operation				hours of process operation per day					ore giornaliere di funzionamento del processo					h/dia	h/day	h/dia					ore/giorno
79		336	NBatch			Nprocesses	number of batches per day		X	X	x			x		Number of batches per day				number of batches per day					numero di lotti al giorno					-
80		316	HBatch			Nprocesses	duration of 1 batch	h	X	X					duration of 1 batch					durata di un lotto					h	h	h					h
81		317	NDaysProc			Nprocesses	days of process operation per year	days / year	X	X	x	x		x					days of process operation per year					giorni di funzionamento del processo all'anno					dies/any	days / year	dies/any					giorni/anno
82					Schedule					x	details to be added in detail questionnaire	Seasonally, weekly, daily				Fluctuations					Variazioni
83					Nprocesses	typical operation day time (daily profile)					x (Diurnal profil)	details into the Detail Questionnaire	Specify in which period of the working time the process is running. E.g. Only in the morning from 8 a.m until 12 a.m				typical operation day time (daily profile)					orario di funzionamento giornaliero tipico (profilo giornaliero)
84					Nprocesses	days of operation per week (weekly profile)	days / week					x (weekly profil)	details into the Detail Questionnaire					days of operation per week (weekly profile)					giorni di funzionamento la settimana (profilo settimanale)					days / week					giorni/settimana
85					Nprocesses	months of operation per year (annual profile)	months/year					x (annual profil)	details into the Detail Questionnaire	Specify the workinh months				months of operation per year (annual profile)					mesi di funzionamento all'anno (profilo annuale)					months/year					mesi/anno
86					Nprocesses	Duration time for each operation	min or hrs					??? In the old file, it was in. In the new one the macro do not work well and so some fields are hidden	????	Specify how long it lasts a single operation				Duration time for each operation					durata di ciascun periodo di funzionamento					min or hrs					min o ore
87					Waste heat (available for heat recovery)		X	X					Waste heat (available for heat recovery)					Disponibilità di calore di scarto (recuperabile)					notes	notes	notes					note
88b		322b	ProcMedOut			Nprocesses	medium of outgoing waste heat flows	-	X	X	x	x			added. Required for estimation of heat recovery potential	Outlet temperature of waste fluid streams (e.g. waste water in washing processes or warm humid air at the outlet of drying processes)				medium of outgoing waste heat flows					fluido del flusso di calore residuale in uscita dal processo					Specify media of waste heat flows (up to 3)					specificare i vettori dei flussi di calore residuale (fino a 3)					-
88		322	PTOutFlow			Nprocesses	temperature of outgoing (waste) heat flows	°C	X	X	x	x			added. Required for estimation of heat recovery potential	Outlet temperature of waste fluid streams (e.g. waste water in washing processes or warm humid air at the outlet of drying processes)				temperature of outgoing (waste) heat flows					temperatura del flusso di calore residuale in uscita dal processo					Temperatura sortida del flux de calor residual (p.e. aigua o aire calent humit a la sortida d'un procés d'assecatge)	Temperature of the outgoing waste heat flow (e.g. water or hot humid air at the outlet of a drying process)	Temperatura sortida del flux de calor residual (p.e. aigua o aire calent humit a la sortida d'un procés d'assecatge)					temperatura del flusso di calore di scarto in uscita (p. es. acqua o aria calda umida all'uscita di un processo di asciugatura)					°C					°C
88b		322b	HOutFlow			Nprocesses	specific enthalpy of outgoing (waste) heat flows	kJ/kg	X	X	x	x			added. Required for estimation of heat recovery potential	Outlet temperature of waste fluid streams (e.g. waste water in washing processes or warm humid air at the outlet of drying processes)				specific enthalpy of outgoing (waste) heat flows					entalpia specifica del flusso di calore residuale in uscita dal processo					Temperatura sortida del flux de calor residual (p.e. aigua o aire calent humit a la sortida d'un procés d'assecatge)	Enthalpy of the outgoing waste heat flow (e.g. water or hot humid air at the outlet of a drying process)	Temperatura sortida del flux de calor residual (p.e. aigua o aire calent humit a la sortida d'un procés d'assecatge)					Entalpia del flusso di calore di scarto in uscita (p. es. acqua o aria calda umida all'uscita di un processo di asciugatura)					°C					°C
89		323	PTFinal			Nprocesses	final temperature of outgoing (waste) heat flows	ºC	X	X					final temperature of outgoing (waste) heat flows					temperatura finale di flusso di calore residuale in uscita dal processo					Temperatura mínima a la que el flux de calor residual pot ser refredat. Si no hi ha límit especificar 0.	Minimum temperature to which the waste heat flow can be cooled. If there is no limit specify 0	Temperatura mínima a la que el flux de calor residual pot ser refredat. Si no hi ha límit especificar 0.					Temperatura minima a cui il flusso di calore di scarto può essere raffreddato. Se non c'è alcun limite, mettere 0.					ºC					°C
90		321	VOutFlow			Nprocesses	daily outflow of process medium	m³	X	X					daily outflow of process medium					quantità giornaliera di fluido in uscita dal processo					Pot ser diferent al flux d'entrada, si p.e. hi ha evaporació o alguna reacció química.	Can be different from the incoming flow if e.g. there is evaporation or some chemical reaction.	Pot ser diferent al flux d'entrada, si p.e. hi ha evaporació o alguna reacció química.					Può essere diverso dal flusso in entrata, in presenza p. es. di evaporazione o di una qualche razione chimica.					m³					m3
91		324	HeatRecOK			Nprocesses	can heat be recovered from the outflowing medium ?	(yes/no)	X	X	x	x			added. Required for estimation of heat recovery potential	If NO, please specify why: e.g. contamination with substances that would destroy the heat exchanger …				can heat be recovered from the outflowing medium ?					è possibile recuperare calore dal fluido in uscita?					Si NO, especificar per qué: p.e. contaminació amb substàncies que podrien trencar el bescanviador de calor …	If NO, specify why: e.g. contamination with substances which can affect the heat exchanger...	Si NO, especificar per qué: p.e. contaminació amb substàncies que podrien trencar el bescanviador de calor …					Se NO, specificare perché: p. es. contaminazione con sostanze che possono danneggiare lo scambiatore di calore…					(yes/no)					(sì/no)
92					Waste heat recovery for this process		X	X					Waste heat recovery for this process					Calore di scarto recuperato
93		330	HeatRecExist			Nprocesses	Exists heat from heat recovery for the process ?	(yes/no)	X	X	x	x				If yes: please give a short description of the heat supply from the recovery system to the process				Exists heat from heat recovery for the process ?					Esiste calore recuperato da fornire al processo?					En cas afirmatiu, donar una breu descripció del sistema de recuperació de calor	If affirmative, give some brief description of the heat recovery system	En cas afirmatiu, donar una breu descripció del sistema de recuperació de calor					Se sì, descrivere brevemente il sistema di recupero del calore					(yes/no)					(sì/no)
94			SourceWasteHeat				source of waste heat	-	X	X					font de calor residual	source of waste heat	font de calor residual					fonte del calore residuale					Especificar la font de calor (p.e. calor perduda del procés X, gasos de combustió de la caldera Y, etc.)	Specify the heat source (e.g. heat lossed from process X, flue gases from boiler Y, etc)	Especificar la font de calor (p.e. calor perduda del procés X, gasos de combustió de la caldera Y, etc.)					Specificare la fonte di calore (p. es. calore di scarto dal processo X, gas di combustione dalla caldaia Y, ecc.)					-
95		331	PTInFlowRec			Nprocesses	inlet temperature of the process medium (after heat recovery)	°C	X	X	x	x			characterisation of existing heat recovery	Inlet temperature of the process medium to the process after heat recovery				inlet temperature of the process medium / (after heat recovery)					temperatura di entrata del fluido di processo (dopo il recupero di calore)					Inlet temperature (towards the system) of the process medium after the heat recovery					Temperatura in entrata (verso il sistema) del fluido di processo dopo il recupero del calore					°C	°C	°C					°C
96			EnclChartHCSupply				Enclosing Flowchart of HC supply system					to add it into the Questionnaire, Stoyan in next update-ver 0.3					Enclosing Flowchart of HC supply system					Si allega diagramma di flusso del sistema di fornitura di calore/freddo
97
98					Data of existing Heat/Cold supply to the process		X	X					give a flow chart of the heat supply if possible			Subministrament de calor o fred al procés	Data of existing Heat/Cold supply to the process	Subministrament de calor o fred al procés					Sistema attuale di fornitura di calore/freddo al processo					notes	notes	notes					note
99		330	SupplyMed			Nprocesses	Medium supplying heat or cold to the process (water, steam, air)		X	X	x	x				medium in the heat distribution net			Medi que subministra calor o fred (aigua, vapor, aire)	Medium supplying heat or cold to the process (water, steam, air)	Medi que subministra calor o fred / (aigua, vapor, aire)					fluido che fornisce calore o freddo al processo (acqua, vapore, aria)					Medi de distribució de calor que subministra calor al procés (fins a 3)	Medium supplying heat or cold to the process (up to 3)	Medi de distribució de calor que subministra calor al procés (fins a 3)					fluido che fornisce calore o freddo al processo (fino a 3)					-
100		331	PipeDuctProc			Nprocesses	heat or cold supply to the process from distribution line / branch No.		X	X	x					specify the heat or cold distribution line that feeds the process			Calor o fred subministrat al procés des de la línia de distribució (canonada/conducte) no.	heat or cold supply to the process from distribution line / branch No.	Calor o fred subministrat al procés des de la línia de distribució (canonada/conducte) no.					calore o freddo forniti al processo dalla linea di distribuzione N.					Especificar la línia de distribució freda/calenta que alimenta el procés, fent servir la nomenclatura de l'esquema hidràulic	Specify the distribution(supply) line of heat/cold feeding the process, using the nomenclature of the hydraulic scheme	Especificar la línia de distribució freda/calenta que alimenta el procés, fent servir la nomenclatura de l'esquema hidràulic					Specificare la linea di distribuzione (fornitura) di calore/freddo che alimenta il processo, usando la nomenclatura dello schema idraulico allegato					-
101		332	TSupply			Nprocesses	temperature of the incoming medium supplying heat or cold to the process/heat exchanger	°C	X	X	x	x				temperature of the heat or cold supply medium at the inlet to the process			Temperatura d'entrada del medi portador de calor/fred cap al procés / bescanviador de calor.	temperature of the incoming medium supplying heat or cold to the process/heat exchanger	Temperatura d'entrada del medi portador de calor/fred cap al procés / bescanviador de calor.					temperatura del fluido in entrata che fornisce calore o freddo al processo/scambiatore di calore					Temperatura a l'entrada del procés o del bescanviador de calor	Temperature of the supplying medium at heat exchanger's inlet	Temperatura a l'entrada del procés o del bescanviador de calor					Temperatura del fluido termovettore all'entrata dello scambiatore di calore					°C					°C
102		333				Nprocesses	pressure of the heat supply medium	bar			---DELETE---	x				system pressure in the heat distribution net				pressure of the heat supply medium					pressione del fluido che fornisce calore					bar					bar
103		334	SupplyMedFlow			Nprocesses	flow rate of the heat supply medium (close to process)	m³/h	X	X	x	x				flow rate of the heat or cold supply medium to the process				flow rate of the heat supply medium (close to process)					portata oraria del fluido che fornisce calore (in ingresso al processo)					Cabal màssic de calor o fred subministrat	Mass flow of the heat/cold supplyind medium	Cabal màssic de calor o fred subministrat					Portata massica del fluido vettore del calore/freddo					m³/h					m3/ora
104		335	UPH			Nprocesses	Total yearly process heat consumption	MWh / year	X	X					Total yearly process heat consumption					consumo annuo di calore utile di processo (UPH)					Només per el procés	Total net useful process heat consumed for the process	Només per el procés					Solo per il processo					MWh / year					MWh /anno

			Process data. Annex: time schedules
				Continuous / batch					Continuous / batch					Continuo/a lotti
				hours of process operation	h/day					hours of process operation					ore di funzionamento del processo					total hours of operation per day					ore totali di funzionamento al giorno					h/day					ore/giorno
				please thick weekdays					please thick weekdays					barrare i giorni della settimana					check (X) the days the process is operating					barrare (x) i giorni in cui il processo è in funzione
				Monday					Monday					lunedì
				Tuesday					Tuesday					martedì
				Wednesday					Wednesday					mercoledì
				Thursday					Thursday					giovedì
				Friday					Friday					venerdì
				Saturday					Saturday					sabato
				Sunday					Sunday					domenica
				please indicate time table(s)					please indicate time table(s)					indicare l'orario/gli orari					Indicate the start and stop time for each process operation during a typical day					indicare l'ora di inizio e fine di ciascun periodo di funzionamento del processo in una giornata tipica
				start time 1					start time 1					orario di inizio 1
				end time 1					end time 1					orario di fine 1
				start time 2					start time 2					orario di inizio 2
				end time 2					end time 2					orario di fine 2
				number of batches per day	-					number of batches per day					numero di lotti al giorno					-
				duration of 1 batch	h					duration of 1 batch					durata di un lotto					Indicate the duration of each batch					indicare la durata di ciascun lotto					h					h
				start-up	min					start-up					avviamento (start-up)					Indicate the start-up time for a batch to reach the process temperature					indicare il tempo di avvio necessario affinché un lotto raggiunga la temperatura del processo					min					min
				continuous process	min					continuous process					processo continuo					Duration of a process when process temperature is reached					durata di un processo a partire da quando è stata raggiunta la temperatura di processo					min					min
				days of process operation per year	days / year					days of process operation per year					giorni di funzionamento del processo all'anno					Total days of operation per year					giorni totali di funzionamento l'anno					days / year					giorni/anno
105					Nprocesses	annual demand of primary energy	Mwh/year					x	could be calculated from others					annual demand of primary energy					domanda annua di energia primaria					Mwh/year					MWh /anno
106					Nprocesses	cost of produced useful heat	€/MWh					x	it's difficult to give a cost for heat in ONE process a priori to the analysis …					cost of produced useful heat					costo del calore utile prodotto					€/MWh					€/MWora
107	C3	C301	UPHProc				External heat supply to the process	MWh					variable name introduced in Draft 0.2	TOTAL- Useful process heat (per process - UPHk)				External heat supply to the process					TOTALE					External heat supply to the process not including external heat recovery					MWh					MWh
108	C3	C301a	UPHc				UPH – circulation / renovation	MWh					UPH – circulation / renovation					circolazione/rinnovo					MWh					MWh
109	C3	C301b	UPHm				UPH – maintenance	MWh					UPH – maintenance					manutenzione					MWh					MWh
110	C3	C301c	UPHs				UPH – preheating at start-up	MWh					UPH – preheating at start-up					pre-riscaldamento all'avvio					MWh					MWh
111	C3	C301d	QWHProc				available waste heat from processes	MWh					available waste heat from processes					calore di scarto disponibile da processi					MWh					MWh
112	C3	C301e	UPHp				preheating from waste heat	MWh					preheating from waste heat					pre-riscaldamento attraverso calore di scarto					MWh					MWh
113	C3	C301f	UPHmin				minimum required heat demand with heat recovery	MWh					minimum required heat demand with heat recovery					domanda minima di calore con il recupero di calore					MWh					MWh
114
115	C3	C350	ProcHC				Heating (1) or Cooling (-1)	-					Heating (1) or Cooling (-1)					Riscaldamento (1) o raffreddamento (-1)					-
116	C3	C351	UPCtot				total process cooling demand	MWh					total process cooling demand					domanda di raffreddamento totale del processo					MWh					MWh
117	C3	C352	UPCnet				total process cooling demand after heat recovery	MWh					total process cooling demand after heat recovery					domanda di raffreddamento totale del processo dopo il recupero di calore					MWh					MWh
118
119	C3	C302a	PMU				measurement unit for process medium (pmu)	-					measurement unit for process medium (pmu)					unità di misura del fluido di processo (pmu)					-
120	C3	C302	MProcMed				yearly quantity of medimum processed	pmu/a					yearly quantity of medimum processed					quantità annua di fluido lavorato					pmu/a					pmu/a
121
122	C3	C303	PE_SEC				Specific energy consumption (primary energy)	kWh/pmu					Specific energy consumption (primary energy)					Consumo specifico di energia (energia primaria)					kWh/pmu					kWh/pmu
123	C3	C304	EL_SEC				Specific energy consumption (electricity)	kWh/pmu					Specific energy consumption (electricity)					Consumo specifico di energia (elettricità)					kWh/pmu					kWh/pmu
124
125	C3	C305	UPH_SEC				Specific energy consumption (UPH)	kWh/pmu					Specific energy consumption (UPH)					Consumo specifico di energia (UPH)					kWh/pmu					kWh/pmu
126
127	C3	C311	TEnvProc				Temperature of the process environment for calculation of heat losses under operation	ºC					Temperature of the process environment for calculation of heat losses under operation					Temperatura ambiente del processo per calcolare le perdite di calore durante il funzionamento					ºC					°C
127b	C3	C311b	UAProc			Nprocesses	thermal heat loss coefficient of the process	kW/K	X	X					Optional if known. This parameter usually is not known. maybe we should ask for something simpler, e.g. ask for power instead of the heat loss coeficcient ???					thermal heat loss coefficient of the process					coefficiente termico di perdita di calore del processo					Pèrdues tèrmiques de l'equipament (sense incloure les pèrdues degudes a entrades-sortides del fluid)	Thermal losses of the equipment (without the losses due to inlet and outlet of the fluid)	Pèrdues tèrmiques de l'equipament (sense incloure les pèrdues degudes a entrades-sortides del fluid)					Perdite di calore degli impianti (senza le perdite dovute all'entrata e all'uscita del fluido)					kW/K					kW/K
127b	C3	C311c	QEvapProc			Nprocesses	Power requirement for evaporation or endothermal chemical reactions (negative for condensation or exothermal reactions)	kW	X	X					Power requirement for evaporation or endothermal chemical reactions (negative for condensation or exothermal reactions)					potenza richiesta per l'evaporazione e le reazioni chimiche endotermiche (negativa per la condensazione o le reazioni esotermiche)					Power requirement for evaporation or endothermal chemical reactions (negative for condensation or exothermal reactions)					Potenza richiesta per l'evaporazione o le reazioni chimiche endotermiche (negativa per la condensazione o le reazioni esotermiche)					kW					kW
128	C3
129	C3	C320	NThProc				Number of thermal processes	-					Number of thermal processes					Numero di processi termici					-
130
131	C3					power demand of process while operating					power demand of process while operating					domanda di potenza del processo durante il funzionamento
132	C3	C307a	QdotProc_c				circulation / renovation	kW					circulation / renovation					circolazione/rinnovo					kW					kW
133	C3	C307b	QdotProc_m				maintenance	kW					maintenance					manutenzione					kW					kW
134	C3	C307c	QdotProc_s				preheating at start-up	kW					preheating at start-up					pre-riscaldamento all'avvio					kW					kW
135	C3	C307d	QdotProc_w				waste heat recovery	kW					waste heat recovery					recupero del calore di scarto					kW					kW
???	C3					Average conversion efficiency from final energy to useful supply heat					efficienza media di conversione da energia finale in calore utile di fornitura					-
		C308	HperYearProc			Nprocesses	Yearly operating hours of process=HPerDayProc*NDaysProc	-					Yearly operating hours of process=HPerDayProc*NDaysProc					ore di funzionamento del processo annuali = ore al giorno x numero di giorni
???	C3	C309	QHXProcInt			Nprocesses	Heat recovered internally in each process via internal heat excanges (e.g. Pasteurisation)					Heat recovered internally in each process via internal heat excanges (e.g. Pasteurisation)					calore recuperato internamente in ciascun processo tramite scambi di calore interni (p. es. pastorizzazione)
???	C3	C310	UPHcGross			Nprocesses	UPHc Gross (before internal heat recovery: only circulation!)					UPHc Gross (before internal heat recovery: only circulation!)					UPHc lordo (prima del recupero di calore interno: solo circolazione)
136
137					FLOW CHART OF THE HEAT/COLD SUPPLY SYSTEM		X	X			?	x (generic scheme where distribution, supply and process are put together)					FLOW CHART OF THE HEAT/COLD SUPPLY SYSTEM					SCHEMA FUNZIONALE DEL SISTEMA DI FORNITURA DI CALORE/FREDDO
138
139	4	400					Fuel consumption and cost					Fuel consumption and cost					Consumo di combustibili e relativo costo
140		401	Fuel			Nfuels	Fuels used	-	X	X					Combustibles utilitzats	Fuels used	Combustibles utilitzats					combustibili usati					-
141		401b	FuelUnit			Nfuels	unit	-	X	X					unitat	unit	unitat					unità di misura					-
142					used in equipment No.:					used in equipment No.:					usati nell'impianto n.:
143		402	MFuelYear			Nfuels	annual consumption	units/year	X	X					monthly??					annual consumption					consumo annuo					Si es possible, donar dades mensuals en una altre fulla i/o factures dels combustibles. Especificar l'energia equivalent en base PCI (potència calorífica inferior)	If possible, provide the monthly data in separate sheet and/or the fuel bills. Specify the energy equivalent in base of LCV (lower calorific value)	Si es possible, donar dades mensuals en una altre fulla i/o factures dels combustibles. Especificar l'energia equivalent en base PCI (potència calorífica inferior)					Se possibile, fornire i dati mensili in un foglio a parte e/o le fatture del combustibile. Specificare l'energia equivalente secondo il potere calorifico inferiore (LCV)					units/year					unità/anno
144		403	FECFuel			Nfuels	total own fuel consumption (LCV)	MWh / year (LCV)	X	X					total own fuel consumption (LCV)					consumo totale di combustibili propri (PCI)					MWh / any (PCI)	MWh / year (LCV)	MWh / any (PCI)					MWh /anno (PCI)
145		404	FuelTariff			Nfuels	fuel price	€/kWh LCV	X	X	x		?			Specify if with or without VAT				fuel price					prezzo del combustibile					Especificar despeses sense IVA	Specify expenditures without VAT	Especificar despeses sense IVA					Specificare le spese al netto di IVA					€/kWh LCV					€/kWh (PCI)
146					Nfuels	fixed cost associated with fuel consumption	€/month					fixed cost associated with fuel consumption					costo fisso associato al consumo di combustibili					€/month					€/mese
147		405	FuelCostYear			Nfuels	annual energy cost	€/year	X	X	x		x- On MONTLY BASE- without VAT	x- On MONTLY BASE- without VAT		If available, give monthly values and a/or dd fuel bills			cost anual del combustible	annual energy cost	cost anual del combustible					costo annuale dell'energia					Cost total	Total cost	Cost total					Costo totale					€/year					€/anno
148					Electricity cosumption and cost					Electricity cosumption and cost					Consumo di elettricità e relativo costo
149		410	PowerContrTot			1	contracted power	kW	X	X	x	x	x- On MONTLY BASE	x- On MONTLY BASE	monthly data are very useful and often available, but too much for a short questionnaire					contracted power					potenza acquistata					kW					kW
150			PowerContrStd			1	Contracted power standard					according to ICAEN Quest. - added after conv. with Hans (28/11/2007)					Contracted power standard					potenza acquistata standard
151			PowerContrPeak			1	Contracted power peak					according to ICAEN Quest. - added after conv. with Hans (28/11/2007)					Contracted power peak					potenza ore punta acquistata
152			PowerContrVall			1	Contracted power valley					according to ICAEN Quest. - added after conv. with Hans (28/11/2007)					Contracted power valley					potenza ore notturne acquistata
153					1	installed power	kW			x	x	?	x					installed power					potenza installata					kW					kW
154		411	ElectricityTotYear		text	1	annual consumption	MWh / year	X	X	x	x	x- On MONTLY BASE	x- On MONTLY BASE	monthly data are very useful and often available, but too much for a short questionnaire	If available, give monthly values and a/or dd fuel bills				annual consumption					consumo annuo					Especificar consum en els diferents periodes de generació (cogeneració), donar la producció elèctrica total i les vendes a la xarxa	Specify the consumption in the different periods of generation (co-generation), provide the total electrical production and the sales to grid	Especificar consum en els diferents periodes de generació (cogeneració), donar la producció elèctrica total i les vendes a la xarxa					Specificare il consumo nei diversi periodi di generazione (co-generazione), la produzione elettrica totale e le vendite alla rete					MWh / year					MWh /anno
155			ElectricityPeakYear				Annual consumption peak	MWh / year	X					according to ICAEN Quest. - added after conv. with Hans (28/11/2007)					Annual consumption peak					consumo annuale ore punta
156			ElectricityStandYear				Annual consumption standard	MWh / year	X					according to ICAEN Quest. - added after conv. with Hans (28/11/2007)					Annual consumption standard					consumo annuale standard
157			ElectricityValleyYear				Annual consumption valley	MWh / year	X					according to ICAEN Quest. - added after conv. with Hans (28/11/2007)					Annual consumption valley					consumo annuale ore notturne
158		412	ElectricityGen		text	1	self-generation (co-generation)	MWh / year	X	X	x					generació pròpia (cogeneració)	self-generation (co-generation)	generació pròpia (cogeneració)					auto-generazione (co-generazione)					MWh / year					MWh /anno
159		413	ElectricitySales			1	sales to grid (co-generation)	MWh / year	X	X	x	x	x- On MONTLY BASE	x- On MONTLY BASE		If available, give monthly values and a/or dd fuel bills			venda a la xarxa (cogeneració)	sales to grid (co-generation)	venda a la xarxa (cogeneració)					vendite alla rete (co-generazione)					MWh / year					MWh /anno
160					Tariff		X	X					Tarifa	Tariff	Tarifa					tariffa					Si es possible, donar dades mensuals en una altre fulla i/o factures elèctriques	If possible, provide the monthly data in separate sheet and/or the electricity bills	Si es possible, donar dades mensuals en una altre fulla i/o factures elèctriques					Se possibile, fornire i dati mensili in un foglio a parte e/o le bollette dell'energia elettrica
161			text for Quest.				Peak		X					according to ICAEN Quest. - added after conv. with Hans (28/11/2007)					Peak					Ore punta
162			text for Quest.				Standard		X	X					estàndard	Standard	estàndard					Standard
163			text for Quest.				Valley		X					according to ICAEN Quest. - added after conv. with Hans (28/11/2007)					Valley					Notturna
164			text for Quest.				TOTAL		X					according to ICAEN Quest. - added after conv. with Hans (28/11/2007)					TOTAL					TOTALE
165			text for Quest.				Electric consumption according type of use	MWh / year	X					according to ICAEN Quest. - added after conv. with Hans (28/11/2007)					Electric consumption according type of use					consumo di energia secondo il tipo di uso					If there are other uses, specify them in a separate sheet					Se vi sono altri usi, indicarli in un folgio a parte					MWh / year					MWh /anno
166			text for Quest.				Electricity for thermal uses		X					according to ICAEN Quest.- added ....					Electricity for thermal uses					elettricità per usi termici
167			text for Quest.				Electricity for non-thermal uses		X					according to ICAEN Quest.- added ....					Electricity for non-thermal uses					elettricità per usi non termici
168			text for Quest.				Refrigeration		X					according to ICAEN Quest.- added ....					Refrigeration					refrigerazione
169			ElectricityRef				Electricity for refrigeration		X					according to ICAEN Quest.- added ....					Electricity for refrigeration					elettricità per refrigerazione
170			text for Quest.				Air Conditioning		X					according to ICAEN Quest.- added ....					Air Conditioning					condizionamento dell'aria
171			ElectricityAC				Electricity for air conditioning		X					according to ICAEN Quest.- added ....					Electricity for air conditioning					elettricità per il condizionamento dell'aria
172			text for Quest.				Other uses		X					according to ICAEN Quest.- added ....					Other uses					altri usi
173			ElectricityThOther				Electricity for other thermal uses		X					according to ICAEN Quest.- added ....					Electricity for other thermal uses					elettricità per altri usi termici
174			text for Quest.				Motors and machines		X					according to ICAEN Quest.- added ....					Motors and machines					motori e macchine
175			ElectricityMotors				Electricity for motors		X					according to ICAEN Quest.- added ....					Electricity for motors					elettricità per motori
176			text for Quest.				Electro-chemics		X					according to ICAEN Quest.- added ....					Electro-chemics					elettrochimica
177			ElectricityChem				Electricity for electro-chemical processes		X					according to ICAEN Quest.- added ....					Electricity for electro-chemical processes					elettricità per i processi elettro-chimici
178			text for Quest.				Lightning		X					according to ICAEN Quest.- added ....					Lightning					illuminazione
179			ElectricityLight				Electricity for lightning		X					according to ICAEN Quest.- added ....					Electricity for lightning					elettricità per l'illuminazione
180		414	ElTariffClassTot			1	Tariff type / class (total)	-	X	X	x	x	?	x	according to ICAEN Quest.- added ....	Specify if with or without VAT				tariff type / class					tipo/classe tarifarria					Especificar despeses sense IVA	Specify expenditures without VAT	Especificar despeses sense IVA					Specificare le spese al netto di IVA					-
181			ElTariffClassStd				Tariff type / class (standard)		X					according to ICAEN Quest.- added ....					Tariff type / class (standard)					tipo/classe tarifarria (standard)
182			ElTariffClassPeak				Tariff type / class (peak)		X					according to ICAEN Quest.- added ....					Tariff type / class (peak)					tipo/classe tarifarria (massima)
183			ElTariffClassTotVall				Tariff type / class (valley)		X					according to ICAEN Quest.- added ....					Tariff type / class (valley)					tipo/classe tarifarria (minima)
184			ElTariffClassCHP				Tariff type / class (CHP)		X					according to ICAEN Quest.- added ....					Tariff type / class (CHP)					tipo/classe tarifarria (cogenerazione)
185		414a	ElTariffPowTot			1	Tariff on installed power (total)	€/kWmonth	X	X					according to ICAEN Quest.- added ....					tariff on installed power					tariffa sulla potenza installata					Cost mensual fixe del subministrament	Fixed cost of supply	Cost mensual fixe del subministrament					Costo fisso della fornitura					€/kWmonth					€/kWmese
186			ElTariffPowStd				Tariff on installed power (standard)	€/kWmonth	X					according to ICAEN Quest.- added ....					Tariff on installed power (standard)					tariffa sulla potenza installata (standard)
187			ElTariffPowPeak				Tariff on installed power (peak)	€/kWmonth	X					according to ICAEN Quest.- added ....					Tariff on installed power (peak)					tariffa sulla potenza installata (massima)
188			ElTariffPowVall				Tariff on installed power (valley)	€/kWmonth	X					according to ICAEN Quest.- added ....					Tariff on installed power (valley)					tariffa sulla potenza installata (minima)
189			ElTariffPowCHP				Tariff on installed power (CHP)	€/kWmonth	X					according to ICAEN Quest.- added ....					Tariff on installed power (CHP)					tariffa sulla potenza installata (cogenerazione)
190		414b	ElTariffCTot			1	Tariff on consumption (total)	€/MWh	X	X					according to ICAEN Quest.- added ....					tariff on consumption					tariffa sui consumi					Cost de consum excloent els costos fixes	Cost of consumption excluding fixed costs	Cost de consum excloent els costos fixes					Costo del consumo esclusi i costi fissi					€/MWh					€/MWh
191			ElTariffCStd				Tariff on consumption (standard)	€/MWh	X					according to ICAEN Quest.- added ....					Tariff on consumption (standard)					tariffa sui consumi (standard)
192			ElTariffCPeak				Tariff on consumption (peak)	€/MWh	X					according to ICAEN Quest.- added ....					Tariff on consumption (peak)					tariffa sui consumi (massima)
193			ElTariffCVall				Tariff on consumption (valley)	€/MWh	X					according to ICAEN Quest.- added ....					Tariff on consumption (valley)					tariffa sui consumi (minima)
194		414c	ETariffCHP			Ntariffs	Tariff sales of CHP / (without feedin-tariff)	€/MWh	X	X					tariff sales of CHP / (without feedin-tariff)					tariffa di vendita CHP (senza incentivi)					€/MWh					€/MWh
195		415	ElCostYearTot			1	Annual electricity cost total	€/year	X	X	x		x- On MONTLY BASE- without VAT	x- On MONTLY BASE- without VAT	according to ICAEN Quest.- added ....	If available, give monthly values and a/or dd fuel bills				annual electricity cost					costo annuo dell'elettricità					Cost total / vendes totals (incl. primes)	Total cost / total sales (incl. bonus)	Cost total / vendes totals (incl. primes)					Costo totale/vendite totali (comp. premi)					€/year					€/anno
196			ElCostYearStd				Annual electricity cost standard	€/year	X					according to ICAEN Quest.- added ....					Annual electricity cost standard					costo annuo dell'elettricità standard
197			ElCostYearPeak				Annual electricity cost peak	€/year	X					according to ICAEN Quest.- added ....					Annual electricity cost peak					costo annuo dell'elettricità massimo
198			ElCostYearVall				Annual electricity cost valley	€/year	X					according to ICAEN Quest.- added ....					Annual electricity cost valley					costo annuo dell'elettricità minimo
199			ElSalesYearCHP				Annual electricity sales CHP	€/year	X					according to ICAEN Quest.- added ....					Annual electricity sales CHP					vendite annue di elettricità cogenerazione
200					Percentage of energy cost on overall production cost:	%	X	X					Percentatge del cost energètic sobre el cost total de producció:	Percentage of energy cost on overall production cost:	Percentatge del cost energètic sobre el cost total de producció:					percentuale del costo dell'energia sul costo totale di produzione:					%					%
201			PercentElTotcost			1	Percentage of electricity cost on overall production cost	%	X	X	x	x	?	x					percentage of electricity cost on overall production cost					percentuale del costo dell'elettricità sul costo totale di produzione:					%					%
202			PercentFuelTotcost			1	Percentage of fuel cost on overall production cost	%	X	X	x	x	?	x					percentage of fuel cost on overall production cost					percentuale del costo dei combustibili sul costo totale di produzione					%					%
203					Energy consumption by product/ service		X	X					Consum energètic per producte/servei	Energy consumption by product/service	Consum energètic per producte/servei					Consumo di energia per prodotto/servizio					Si es possible, especificar el consum energètic de les diferents línies de producció	If possible, specify the energy consumption of the different production lines	Si es possible, especificar el consum energètic de les diferents línies de producció					Se possibile, specificare il consumo di energia delle diverse linee di produzione
204					Product 1		X	X					Producte 1	Product 1	Producte 1					prodotto 1
205					Product 2		X	X					Producte 2	Product 2	Producte 2					prodotto 2
206					Product 3		X	X					Producte 3	Product 3	Producte 3					prodotto 3
207					Other products		X	X					Altres productes	Other products	Altres productes					altri prodotti
208					Auxiliary services		X	X					Serveis auxiliars	Auxiliary services	Serveis auxiliars					servizi ausiliari
209			EnclMonthlyFuelBills				Enclosing monthly fuel bills?					To include it in the Questionnaire in the next update					Enclosing monthly fuel bills?					comprese le fatture mensili dei combustibili?
210			EnclMonthlyElBills				Enclosing monthly electricity bills?					To include it in the Questionnaire in the next update					Enclosing monthly electricity bills?					Comprese le bollette mensili dell'elettricità?
211		420	ElProd			Nproducts	Electricity consumption per product	MWh / year	X	X					Comsum elèctric	Electricity consumption	Comsum elèctric					consumo di elettricità					MWh / year					MWh /anno
212		421	FuelProd			Nproducts	Fuel consumption per product	MWh / year (LCV)	X	X					Consum de combustibles	Total fuel consumption	Consum de combustibles					consumo di combustibili					MWh / any (PCI)	MWh / year (LCV)	MWh / any (PCI)					MWh /anno (PCI)

226			FEC			1	Final energy consumptioin total (for the analysed industry)					variable name introduced in Draft 0.2
226			FET			1	FET total (for the analysed industry)					variable name introduced in Draft 0.2
226			FEO			1	FEO total (for the analysed industry)					variable name introduced in Draft 0.2
			----FECFuel in questionnnaire---
144	C4	403	FETFuel			Nfuels	Fuel consumption for thermal uses	MWh / year (LCV)	X	X					Fuel consumption for thermal uses					consumo totale di combustibile proprio (PCI)					MWh / any (PCI)	MWh / year (LCV)	MWh / any (PCI)					MWh /anno (PCI)
144	C4	403	FEOFuel			Nfuels	Fuel consumption for non-thermal uses	MWh / year (LCV)	X	X					Fuel consumption for non-thermal uses					consumo totale di combustibile proprio (PCI)					MWh / any (PCI)	MWh / year (LCV)	MWh / any (PCI)					MWh /anno (PCI)
244			FECel			1	Total electricity consumed by the factory					Total electricity consumption
231	C4		FETel			1	Electricity for thermal use (total industry)					variable name introduced in Draft 0.2					Electricity consumption for thermal uses
232	C4		FEOel			1	Electricity for non thermal use (total industry)					variable name introduced in Draft 0.2					Electricity consumption for non-thermal uses

226			PEC			1	Primary energy consumptioin total (for the analysed industry)					variable name introduced in Draft 0.2
226			PET			1	PET total (for the analysed industry)					variable name introduced in Draft 0.2
226			PEO			1	PEO total (for the analysed industry)					variable name introduced in Draft 0.2
240			PECFuel			Nfuels	Total Primary Energy per all fuels used in industry	MWh
242			PETFuel			Nfuels	Total Primary Energy per all fuels thermal use
241			PECel			1	Total Primary Energy per all electricity used in industry	MWh
243			PETel			1	Total Primary Energy per all electricity thermal use

219	C4	C402a	FECel_EXT			1	Total own electricity consumption extrapolated to growth of production volume	MWh / year					Total own electricity consumption extrapolated to growth of production volume					consumo totale di elettricità propria estrapolato dalla crescita del volume produttivo					MWh / year					MWh /anno
222	C4	C404a	FECFuel_EXT			1	Total own fuel consumption extrapolated to growth of production volume	MWh / year					Total own fuel consumption extrapolated to growth of production volume					consumo totale di combustibile proprio estrapolato dalla crescita del volume produttivo					MWh / year					MWh /anno
215	C4	C400a	PEC_EXT			1	Total primary energy consumption extrapolated to growth of production volume	MWh / year					Total primary energy consumption extrapolated to growth of production volume					Consumo totale di energia primaria estrapolato dalla crescita del volume produttivo					MWh / year					MWh /anno

223	C4	C405	FUEL_INT			1	Intensity of fuel consumption (LCV) on turnover	kWh/€					Intensity of fuel consumption (LCV) on turnover					incidenza del consumo di combustibile (LCV) sul fatturato					kWh/€					kWh/€
224	C4	C405b	FUEL_SEC			Nfuels	Specific energy consumption (fuel)	kWh/up					Specific energy consumption (fuel)					consumo specifico di energia (combustibile)					kWh/up					KWh /su
220	C4	C403	EL_INT			1	Intensity of electricity consumption on turnover	kWh/€					Intensity of electricity consumption on turnover					incidenza del consumo di elettricità (LCV) sul fatturato					kWh/€					kWh/€
221	C4	C403b	EL_SEC			1	Specific energy consumption (electricity)	kWh/up					Specific energy consumption (electricity)					consumo specifico di energia (elettricità)					kWh/up					KWh /su
216	C4	C401	PE_INT			1	Primary energy intensity (turnover)	kWh/€					Primary energy intensity (turnover)					incidenza dell'energia primaria (fatturato)					kWh/€					kWh/€
217	C4	C401b	PE_SEC			1	Specific energy consumption (primary energy)	kWh/up					Specific energy consumption (primary energy)					consumo specifico di energia (energia primaria)					kWh/up					KWh /su

228	C4	C411	FuelCode				Code	-					variable name introduced in Draft 0.2					Code					Codice					-
229	C4	C412	NFuels			1	Number of fuels	-					variable name introduced in Draft 0.2					Number of fuels					numero di combustibili					-
230	C4	C412	ELECTRICITY_Type			Neluses	Electricity by type of use	-					Electricity by type of use					elettricità per tipologia d'uso					-

233	C4	C420	PEConvFuelMix				Conversion to primary energy of fuel mix	kWhEP/ / kWhLCV					Conversion to primary energy of fuel mix					conversione della miscela di combustibile in energia primaria					kWhEP/ / kWhLCV					kWhEP/ / kWhPCI
234	C4	C421	CO2ConvFuelMix				Specific CO2 emission of fuel mix	t-CO2/ / kWhLCV					Specific CO2 emission of fuel mix					emissioni di CO2 specifiche della miscela di combustibile					t-CO2/ / kWhLCV					t-CO2/ / kWhPCI
235	C4	C424	PEConvFuelCHP				Conversion to primary energy of fuel mix	kWhEP/ / kWhLCV					Conversion to primary energy of fuel mix					conversione della miscela di combustibile in energia primaria					kWhEP/ / kWhLCV					kWhEP/ / kWhPCI
236	C4	C425	CO2ConvFuelCHP				Specific CO2 emission of fuel mix	t-CO2/ / kWhLCV					Specific CO2 emission of fuel mix					emissioni di CO2 specifiche della miscela di combustibile					t-CO2/ / kWhLCV					t-CO2/ / kWhPCI
237
238	C4	C431	FuelTariffMix				Mean tariff of the fuel mix	€/MWh					Mean tariff of the fuel mix					tariffa media della miscela di combustibile					€/MWh					€/MWh
239	C4	C432	FuelTariffCHP				Fuel tariff for CHP	€/MWh					Fuel tariff for CHP					tariffa del combustibile per cogenerazione					€/MWh					€/MWh

247	5	500					Equipment for heat and cold generation				Eq. 3	Eq. 1	Eq. 3	Eq. 2		please give a short description of the equipment (boilers, heaters, ...)				Equipment for heat and cold generation					Impianti per la generazione di calore e freddo					General notes: 1) If there are equipment units of the same type and they supply heat or cold to the same distribution line, they should be entered as a single column. The data for single unit is entered, and the number of the units of the same type is indicated. 2) Equipment units of the same type, but supplying heat or cold to different distribution lines should be entered in different columns.					Note generali:1) in caso di gruppi di impianti dello stesso tipo che forniscono calore o freddo alla stessa linea di distribuzione, indicarli in un'unica colonna. Riportare i dati di ciascun gruppo e il numero di gruppi dello stesso tipo. 2) In caso di gruppi di impianti dello stesso tipo, ma che forniscono calore o freddo a linee di distribuzione diverse, indicarli in colonne diverse.
				Equipment for heat generation					Equipment for heat generation					Impianti per la generazione di calore
				Heat pumps and chillers					Heat pumps and chillers					Pompe di calore e macchine frigorifere
248		501	Equipment			Nequip	Short name of equipment	-	X	X					Rearrange the order of parameters in the whole block				Nom abreviat de l'equipament	Short name of equipment	Nom abreviat de l'equipament					nome dell'impianto (abbr.)					Doni un nom abreviat als equipaments per identificar-los als informes	Give some brief name of the equipments to identify them in the reports	Doni un nom abreviat als equipaments per identificar-los als informes					Dare un nome (abbr.) agli impianti per identificarli successivamente nei report					-
249			Manufact			Nequip	Manufacturer		X	X	x	x	?	x					Manufacturer					costruttore					Si es troba disponible, adjuntar les dades tècniques	Attach the technical data if available	Si es troba disponible, adjuntar les dades tècniques					Allegare i dati tecnici, se disponibili					-
250			YearManufact			Nequip	Year of manufacturing or/and installation?		X	X	x	x	?	x					Year of manufacturing or/and installation?					anno di produzione e/o installazione?					Year of manufacturing or installation					Anno di costruzione o di installazione					-
251			Model			Nequip	Model		X	X	x	x	?	x					Model					modello					Model according manufacturer nomenclature					Modello, secondo la nomenclatura del costruttore					-
252		505	EquipType			Nequip	Type of equipment		X	X	x		?					Type of equipment					tipo di impianto					e.g. boiler / burner / chiller / compressor / CHP motor					p. es. caldaia/bruciatore/macchina frigorifera/compressore/motore per la cogenerazione					-
253			NumEquipUnits				Number of units of the same type		X	X					Number of units of the same type					numero di unità dello stesso tipo					Specify how many units of this type exist					Specificare quante unità di questo tipo ci sono					-
254		507	FuelType			Nequip	Fuel type		X	X	x	x	?	x					Fuel type					tipo di combustibile					Select fuel type from predefined list					Scegliere il tipo di combustibile dall'elenco predefinito					-
255		508	HCGPnom			Nequip	Nominal power (heat or cold, output)	kW	X	X	x	x	?	x		during operation or stand byELIMINATE COMMENT; substitute by: nominal power of 1 unit			Potència nominal (calor o fred, sortida)	Nominal power (heat or cold, output)	Potència nominal (calor o fred, sortida)					potenza nominale (in uscita - calore o freddo)					Power at manufacturer nominal conditions					Potenza nominale in uscita come riportata del costruttore					kW					kW
256		509	FuelConsum			Nequip	Fuel consumption (nominal)		X	X	x	x	?	x	will be difficult to process automatically!!, change. Insert quantity/unit box instead only of quantity box				Consum nominal de combustible (especificar unitats)	Fuel consumption (nominal)	Consum nominal de combustible / (especificar unitats)					consumo di combustibile (nominale)					Specify the units below					Specificare le unitàdi misura che seguono					-
257			UnitsFuelConsum			Nequip	Units (fuel consumption)	-	X					Introduced 18/12/2007, see above					Units (fuel consumption)					unità (consumo di combustibile)					Specify units for the nominal fuel consumption, e.g. m3/h, l/h, kg/h					Specificare l'U.M. Del consumo nominale di combustibile, p. es. m3/h, l/h, kg/h					-
258			ElectriConsum			Nequip	Electrical power input	kW	X	X	x		?					Consum elèctric	Electrical power input	Consum elèctric					potenza elettrica in entrata					Especificar el consum dels components auxiliars, com bombes d'aigua, control, …	Electrical power, incl. auxiliary components, such as water pumps, control,...	Especificar el consum dels components auxiliars, com bombes d'aigua, control, …					Energia elettrica, compresi componenti ausiliari, come pompe per l'acqua, dispositivo di comando, …					kW					kW
259		511	HCGTEfficiency			Nequip	Mean overall thermal conversion efficiency	%	X	X	x	x	?	x	variable name introduced in Draft 0.2	specify boiler efficiency (from LCV to useful supply heat) or COP for cold generation			Eficiència	Mean overall thermal conversion efficiency	Eficiència					efficienza media di conversione termica					Especificar l'eficiència de la caldera o el COP per a la generació de fred.	Specify the efficiencyof boiler or EER(COP) for cold generation	Especificar l'eficiència de la caldera o el COP per a la generació de fred.					Specificare l'efficienza della caldaia o il coefficiente di prestazione (COP) nel caso di generazione di freddo					-
262		512	TExhaustGas			Nequip	Temperature of exhaust gas at standard operation conditions	ºC	X	X	x		?			if known, please specify			Temperatura de sortida dels gasos sota condicions estàndards d'operació	Temperature of exhaust gas at standard operation conditions	Temperatura de sortida dels gasos sota condicions estàndards d'operació					temperatura del gas di scarico in condizioni di funzionamento standard					Only for boilers and CHP					Solo per caldaie e cogenerazione					ºC					°C
			ExcessAirRatio				Excess air ratio					Excess air ratio					eccesso d'aria					Only for boilers and CHP					Solo per caldaie e cogenerazione					-
263		520	PartLoad			Nequip	Mean utilisation factor (full capacity = 100%)	%	X	X	x		?			specify relation of mean capacity the boiler / chiller / etc. is working with respect to the nominal capacity			Factor d'utilització (plena càrrega = 100%)	Mean utilisation factor (full capacity = 100%)	Factor d'utilització (plena càrrega = 100%)					fattore di utilizzo medio (pieno utilizzo alla potenza nominale = 100%)					Especificar la càrrega promig de la caldera / refredadora / etc... respecte a la seva capacitat nominal.	Specify the mean supplied power of the boiler/cooler/etc... with respect to its nominal power	Especificar la càrrega promig de la caldera / refredadora / etc... respecte a la seva capacitat nominal.					Specificare la potenza media fornita dalla caldaia/chiller/ecc. rispetto alla rispettiva potenza nominale					-
264		521	HPerDayEq			Nequip	Hours of operation per day	hrs/day	X	X	x	x	?	x					Hores d'operació diàries	Hours of operation per day	Hores d'operació diàries					ore giornaliere di funzionamento					Specify representative mean values					Specificare valori medi rappresentativi					h/day					ore/giorno
265		522	NDaysEq			Nequip	Days of operation per year	days / year	X	X	x	x	?	x					Dies d'operació anuals	Days of operation per year	Dies d'operació anuals					giorni di funzionamento all'anno					Specify representative mean values					Specificare valori medi rappresentativi					days / year					giorni/anno
266		530	USHtotQ			1	Useful Supply Heat from questionnaire	MWh / year		X					to think about it later, intoduce or discard 18/12/2007, Stoyan					Useful Supply Heat from questionnaire					calore utile fornito (da questionario)					MWh / year					MWh /anno
267		531	PipeDuctEquip			1	Heat or cold supplyed to the distribution line / branch (piping or duct) no.	-	X	X					Calor o fred entregat a la línia de distribució / branca (conducte o canonada) no.	Heat or cold supplyed to the distribution line / branch (piping or duct) no.	Calor o fred entregat a la línia de distribució / branca (conducte o canonada) no.					calore o freddo forniti alla linea di distribuzione N.					Especificar la canonada de distribució de l'equip, fent servir la nomenclatura del block "sistema distribució".	Specify the tube for supply to the equipment, using the nomenclature of the block “distribution system”	Especificar la canonada de distribució de l'equip, fent servir la nomenclatura del block "sistema distribució".					Specificare il tubo di alimentazione verso l'impianto, usando la nomenclatura utilizzata nello schema del "sistema di distribuzione"					-

			CHP only
261			ElectriProduction			Nequip	Electricity production	kW	X					see previous, variable name introduced in Draft 0.2					Electricity production					produzione di elettricità					Only for CHP motors					solo per motori cogenerativi					-
260			HCGEEfficiency			Nequip	Electrical conversion efficiency	%	X					Added after conv. with Hans (28/11/2007) - to be able to describe all types of equipment, incl. CHP motors, variable name introduced in Draft 0.2					Electrical conversion efficiency					efficienza di conversione elettrica					Only for CHP motors					solo per motori cogenerativi					-

			Heat pumps only				Heat pumps only:					Heat pumps only:					Applica solo alle pompe di calore:
			HeatSourceLT				Low temperature heat source					Low temperature heat source					fonte di calore a bassa temperatura					If waste heat is used, indicate the process or equipment from which waste heat originates					Se si usa il calore di scarto, indicare il processo o impianto da cui tale calore di scarto ha origine					-
			THeatSourceLT				Temperature of heat source					Temperature of heat source					temperatura della fonte di calore					Temperature of the medium entering the evaporator					Temperatura del fluido che entra nell'evaporatore					ºC					°C

			Thermal heat pumps				Heat pumps only:
			ThermalConsum				Thermal power input (thermal heat pumps only)					Thermal power input / (thermal heat pumps only)					potenza termica in entrata (solo pompe di calore alimentate da vettori termici)					Power applied to the generator of a thermal heat pump					Potenza fornita al generatore di una pompa di calore alimentata con vettori termici					kW					kW
			THeatSourceHT				Driving temperature (thermal heat pumps only)					Driving temperature / (thermal heat pumps only)					temperatura della fonte di calore ad elevata temperatura (solo pompe di calore ad assorbimemto)					Temperature of heat supply fluid entering the generator					Temperatura del fluido che fornisce calore all'entrata del generatore					ºC					°C
			HeatSourceHT				Origin of high temperature heat source (thermal heat pumps only)					Origin of high temperature heat source / (thermal heat pumps only)					origine della fonte di calore ad alta temperatura (solo pompe di calore alimentate da vettori termici)					Indicate if the circuit of the heat supply to generator is closed or opened (waste heat released to ambient)					Indicare se il circuito di fornitura di calore al generatore è chiuso o aperto (calore di scarto disperso nell'ambiente)					-
			ThermalConsum				Thermal power input (thermal chillers only)					Thermal power input / (thermal chillers only)					energia termica in entrata (solo macchine frigorifere alimentate da vettori termici)					Power applied to the generator of a thermal chiller					Potenza applicata al generatore di una macchina frigorifera alimentata con vettori termici					kW					kW
			THeatSourceHT				Driving temperature (thermal chillers only)					Driving temperature / (thermal chillers only)					temperatura della fonte di calore esterna (solo macchine frigorifere alimentate da vettori termici)					Temperature of heat supply fluid entering the generator					Temperatura del fluido che fornisce calore all'entrata del generatore					ºC					°C
			HeatSourceHT				Origin of high temperature heat source (thermal chillers only)					Origin of high temperature heat source / (thermal chillers only)					origine del calore ad alta temperatura (solo macchine frigorifere alimentate da vettori termici)					Indicate if the circuit of the heat supply to generator is closed or opened (waste heat released to ambient)					Indicare se il circuito di fornitura di calore al generatore è chiuso o aperto (calore di scarto liberato nell'ambiente)					-
			Cold generation only
			Refrigerant				Refrigerant					Refrigerant					refrigerante					Refrigerant or working fluid					Fluido refrigerante o di lavoro					-
			ThermalConsum				Thermal power input					Thermal power input					potenza termica in entrata					Power applied to the generator of a thermal heat pump or chiller					Potenza applicata al generatore di una pompa di calore termica o di una macchina frigorifera					kW					kW
			THeatSourceHT				Driving temperature					Driving temperature					temperatura di alimentazione					Temperature of heat supply fluid entering the generator					Temperatura del fluido che fornisce calore all'entrata del generatore					ºC					°C
			HeatSourceHT				Origin of high temperature heat source					Origin of high temperature heat source					origine della fonte di calore ad alta temperatura					Indicate if the circuit of the heat supply to generator is closed or opened (waste heat released to ambient)					Indicare se il circuito di fornitura di calore al generatore è chiuso o aperto (calore di scarto disperso nell'ambiente)					-
			DestinationWasteHeat				Destination of waste heat					Destination of waste heat					destinazione del calore di scarto					If applies, specify heat exchanger where waste heat is used					Se applicabile, specificare lo scambiatore di calore che recupera il calore di scarto					-
			TemperatureReCooling				Temperature of re-cooling					Temperature of re-cooling					temperatura di re-cooling					Outlet temperature of cooling water or hot air stream					Temperatura di uscita dell'acqua di raffreddamento o del flusso di aria calda					ºC					°C

268			CoolTowerType				Only for cooling: type of cooling tower: dry/wet ?		X	X	x					Only for cooling: type of cooling tower: dry/wet ?					solo per il raffreddamento: tipo di torre di raffreddamento: a secco/a umido?					Only for cooling towers. Specify if it is dry or wet.					Solo per le torri di raffreddamento. Specificare se sono a umido o a secco.					-

269					typical load profile of a day with full operation (in % of the maximum power )	%		----			x	x	too much detail for short questionnaire					typical load profile of a day with full operation (in % of the maximum power )					profilo di carico tipico di una giornata a pieno regime (in % della potenza massima)					%					%
270					typical load profile of a week (in % of the maximum power)	%		----			x	x	too much detail for short questionnaire					typical load profile of a week (in % of the maximum power)					profilo di carico tipico di una settimana (in % della potenza massima)					%					%
271					typical load profile of a year (in % of the maximum power)	%		----				x	too much detail for short questionnaire					typical load profile of a year (in % of the maximum power)					profilo di carico tipico di un anno (in % della potenza massima)					%					%
272					Specific parameters for cold generation			----	x					Specific parameters for cold generation					parametri specifici per la generazione di freddo
273					Mean ambient temperature and humidity	ºC / %		----	x					If available, please add monthly values				Mean ambient temperature and humidity					temperatura ambiente e umidità medie					ºC / %					°C/%
274
275	C5	C501	NEquip			1	Number of supply equipments (boilers, …) / No. of units	-			x	x	?	x	resultado de cálculo C501: número de tipos de equipos diferentes, o sea cuantas columnas esten rellenas, variable name introduced in Draft 0.2					Number of supply equipments (boilers, …) / No. of units					numero di impianti di fornitura (caldaie,…)/n. di unità					-
276			USH			1	Useful Supply Heat					variable name introduced in Draft 0.2					Useful Supply Heat
277	C5	C502	USHj			NEquip	Useful Supply Heat	MWh / year					variable name introduced in Draft 0.2					Useful Supply Heat					calore utile di fornitura					MWh / year					MWh /anno
	C5	C502	USHBoiler			NEquip	Useful Supply Heat added by conversion equipment	MWh / year					Useful Supply Heat added by conversion equipment
278			FET			1	Final Energy consumption for Thermal use for industry (total)					variable name introduced in Draft 0.2					Final Energy consumption for Thermal use for industry (total)
279		C503	FETj			NEquip	Final energy consumed by the equipment	MWh / year					variable name introduced in Draft 0.2					Final energy consumed by the equipment					energia finale consumata dall'impianto					MWh / year					MWh /anno
276			QHXEqTotal			1	Useful Supply Heat for industry (total)					variable name introduced in Draft 0.2					Useful Supply Heat					calore utile di fornitura
277	C5	C502	QHXEq			NEquip	Waste heat input (equipment)	MWh / year					variable name introduced in Draft 0.2					Waste heat input (equipment)					calore di scarto in entrata (impianto)					MWh / year					MWh /anno
	C5	C502	QWHEq			NEquip	Waste heat output					Waste heat output					Waste heat in exhaust gas, waste heat fr. heat pumps, etc.
280	C5	C504	HGEffAvg			1	Average conversion efficiency from final energy to useful supply heat	-					Average conversion efficiency from final energy to useful supply heat					efficienza media di conversione da energia finale in calore utile di fornitura					-
280	C5	C505	FlowExhaustGas			NEquip	Exhaust gas flow rate	-					Exhaust gas flow rate					portata dei gas di scarico					-
280	C5	C505	QExhaustGas			NEquip	Energy content in exhaust gas	-					Energy content in exhaust gas					contenuto di energia nei gas di scarico					-
280	C5	C505	HPerYearEq			NEquip	Yearly operating hours of equipment = HperDayEq*NDaysEq	-					Yearly operating hours of equipment / = HperDayEq*NDaysEq					ore di funzionamento degli impianti l'anno = ore al giorno x n. di giorni					-
280	C5	C506	EqNo			NEquip	Consecutive numbering of equipments in the system	-					Consecutive numbering of equipments in the system					numerazione sequenziale degli impianti nel sistema					-
280	C5	C507	CascadeIndex			NEquip	Index of equipment in heat supply cascade	-					Index of equipment in heat supply cascade					indice degli impianti nella catena di fornitura del calore					-

	5b	550					Heat recovery				Eq. 3	Eq. 1	Eq. 3	Eq. 2		please give a short description of the equipment (boilers, heaters, ...)				Heat recovery					Recupero di calore					Notes:					Note:
	5b.1	550					heat exchangers				Eq. 3	Eq. 1	Eq. 3	Eq. 2		please give a short description of the equipment (boilers, heaters, ...)				heat exchangers					scambiatori di calore					Notes:					Note:
		551	HXName			NHX	Short name of heat exchanger	-	X	X					Rearrange the order of parameters in the whole block				Nom abreviat de l'equipament	Short name of heat exchanger	Nom abreviat de l'equipament					nome dello scambiatore di calore (abbr.)					Doni un nom abreviat als equipaments per identificar-los als informes	Give a short name of the equipment	Doni un nom abreviat als equipaments per identificar-los als informes					Dare un nome (abbr.) all'impianto					-
		552	HXType			NHX	Heat exchanger type	-	X	X	x	x	?	x					Heat exchanger type					tipo di scambiatore di calore					Si es troba disponible, adjuntar les dades tècniques	Specify the type of heat exchanger, e.g. shell-and-tube, plate, fin-and-tube, ...	Si es troba disponible, adjuntar les dades tècniques					Specificare il tipo di scambiatore di calore, p. es. a fascio tubiero, a piastra, a tubo alettato,…					-
		553	QdotHX			NHX	Heat transfer rate	kW	X	X	x	x	?	x					Heat transfer rate					potenza termica dello scambiatore					Heat transfer rate for the specific working conditions					Trasferimento di calore (potenza) nelle condizioni di lavoro specifiche					kW					kW
		554	HXLMTD			NHX	Log. Mean Temperature Diff. (LMTD)	K	X	X	x	x	?	x					Log. Mean Temperature Diff. (LMTD)					differenza di temperatura media log. (LMTD)					Between the fluids in the heat exchanger					Tra i fluidi che attaraversano lo scambiatore di calore					K					K
		555	QHX			NHX	Total heat transfered	MWh					Total heat transfered					Calore totale trasferito					Heat transferred for year					Calore trasmesso all'anno					MWh					MWh
		556	HXSourceInlet			NHX	Heat source (process [+outflow no.], equipment, ...)	-					Heat source (process [+outflow no.], equipment, ...)					fonte di calore (processo [+ deflusso n.], impianto, …)					Indicate: Process, Equipment, Distribution line, Compressor, Electric motor, together with its number					Indicare: processo, impianto, linea di distribuzione, compressore, motore elettrico col rispettivo numero					-
		557	HXTSourceInlet			NHX	Inlet temperature (source)	ºC					Inlet temperature (source)					temperatura in entrata (lato fonte)					Inlet temperature of the hot fluid					Temperatura in entrata del fluido caldo					ºC					°C
		558	HXhSourceInlet			NHX	Inlet specific enthalpy (source)	kJ/kg					Inlet specific enthalpy (source)					entalpia specifica in entrata (lato fonte)					Inlet enthalpy of the hot fluid					Entalpia in entrata del fluido caldo					kJ/kg					kJ/kg
		559	HXTSourceOutlet			NHX	Outlet temperature (source)	ºC					Outlet temperature (source)					Temperatura in uscita (lato fonte)					Outlet temperature of hot fluid					Temperatura in uscita del fluido caldo					ºC					°C
		560	HXhSourceOutlet			NHX	Outlet specific enthalpy (source)	kJ/kg					Outlet specific enthalpy (source)					entalpia specifica in uscita (della fonte)					Outlet enthalpy of the hot fluid					Entalpia in uscita del fluido caldo					kJ/kg					kJ/kg
		561	HXSink			NHX	Heat sink (process, pipe/duct)	-					Heat sink (process, pipe/duct)					utilizzatore del calore recuperato (processo, tubazione,...)					Indicate: Process or Distribution line and number. If heat exchange is via storage, it should be defined in the distribution line					Indicare: processo o linea di distribuzione e numero. Se lo scambio di calore avviene tramite accumulo, specificarlo nella linea di distribuzione					-
		562	HXTSinkInlet			NHX	Inlet temperature (sink)	ºC					Inlet temperature (sink)					temperatura in entrata (lato utilizzatore)					Inlet temperature of the cold fluid					Temperatura in entrata del fluido freddo					ºC					°C
		563	HXTSinkOutlet			NHX	Outlet temperature (sink)	ºC					Outlet temperature (sink)					temperatura in uscita (lato utilizzatore)					Inlet enthalpy of the cold fluid					Entalpia in entrata del fluido freddo					ºC					°C

	5b.2	570				9,2	waste heat from electrical equipment		X	X					waste heat from electrical equipment					Calore di scarto generato dalle apparecchiature elettriche
		571	WHEEName				Short name of electrical equipment					Short name of electrical equipment					nome dell'apparecchiatura elettrica (abbr.)					Give a short name of the equipment					Dare un nome (abbr) all'impianto					-
		572	WHEEEqType				Equipment type					Equipment type					tipo di apparecchiatura					specify type of equipment, e.g. compressor, electric motor,...					Specificare il tipo di impianto, p. es. compressore, motore elettrico,…					-
		573	WHEEWasteHeatType				Waste heat type					Waste heat type					tipo di calore di scarto					specify type of waste heat (e.g. Recooling of compressed air, cooling water of motor/compressor, ...)					Specificare il tipo di calore di scarto (p. es. ri-raffreddamento di aria compressa, acqua di raffreddamento del motore/compressore,…)					-
		574	QWHEE				Available waste heat					Available waste heat					calore di scarto disponibile					estimated quantity					quantità stimata					kW					kW
		575	WHEEMedium				Medium					Medium					fluido					Waste heat carrying medium (fluid)					fluido di trasporto del calore di scarto					-
		576	WHEEFlow				Flow rate					Flow rate					portata					Specify the flow rate of the waste heat carrying medium					Specificare la velocità di flusso del fluido di trasporto del calore di scarto					kg/h					kg/h
		577	WHEETOutlet				waste heat temperature					waste heat temperature					temperatura del calore di scarto					Specify the temperature of the waste heat medium at the outlet					Specificare la temperatura del fluido del calore di scarto in uscita					ºC					°C
		578	WHEEPresentUse				present use of waste heat					present use of waste heat					uso attuale del calore di scarto					If yes, specify distribution pipe / duct or heat exchanger wwhere waste heat is used at present					Se sì, specificare il tubo/condotto di distribuzione o lo scambiatore di calore dove attualmente si usa calore di scarto					yes/no					sì/no
		text	'----				Schedule					Schedule					profilo temporale delle operazioni					Indicate the operation schedule of the waste heat producing equipment.					Indicare l'orario di funzionamento dell'impianto che produce calore di scarto.
		579	HPerDayWHEE				hours of operation per day					hours of operation per day					ore giornaliere di funzionamento					h/day					ore/giorno
		580	NBatchWHEE				number of batches per day					number of batches per day					numero di lotti al giorno					-
		581	HBatchWHEE				duration of 1 batch					duration of 1 batch					durata di un lotto					h					h
		582	NDaysWHEE				days of process operation per year					days of process operation per year					giorni di funzionamento del processo all'anno					days / year					giorni/anno

282	6	600					Distribution of heat/cold					added this new title					Distribució de calor/fred	Distribution of heat/cold	Distribució de calor/fred					Distribuzione di calore/freddo					Adjuntar un esquema hidraúlic simplificat del sistema de producció i distribució de calor/fred	Attach a simplified scheme of the hydraulic system of processing and distribution of heat/cold	Adjuntar un esquema hidraúlic simplificat del sistema de producció i distribució de calor/fred					Allegare uno schema semplificato del sistema idraulico di produzione e distribuzione di calore/freddo
283		601	PipeDuct			NPipeDuct	name of the branch / distribution system	-	X	X	x				adding a description of the distribution system is needed where piping losses are important				Nom de la conducció / sistema de distribució	name of the branch / distribution system	Nom de la conducció / sistema de distribució					nome della linea di distribuzione					Donar un nom abreviat o un número a la canodada de distribució consistent amb l'esquema hidràulic	Give some brief name or number of the distribution tube consistent with the hydraulic scheme	Donar un nom abreviat o un número a la canodada de distribució consistent amb l'esquema hidràulic					dare un nome (abbr.) o numero al tubo di distribuzione secondo lo schema idraulico					-
284	C6	602	HeatSource(s)			NPipeDuct	heat or cold supply comes from (HX or equipment) No.:	-	X	X	x				This is redundant for the last line in Generation H/C. To think if we will permit redundancy or eliminate it. 18/12/2007, Stoyan	specify which equipment delivers heat or cold to this distribution system				heat or cold supply comes from (HX or equipment) No.:					la fonte (scambiatore o dispositivo) di calore/ freddo è la N.:					-
285		603	HeatDistMedium			NPipeDuct	heat or cold distribution medium	-	X	X	x	x		x (even if called WRONGLY process medium)		e.g. air for drying processes			Medi de distribució de calor/fred	heat or cold distribution medium	Medi de distribució de calor/fred					fluido termovettore					P.e. aire per procés d'assecatge, vapor, aigua calenta, refrigerant, …	e.g air for drying process, vapour, hot water, refrigerant,....	P.e. aire per procés d'assecatge, vapor, aigua calenta, refrigerant, …					p. es. aria per il processo di asciugatura, vapore, acqua calda, refrigerante,…					-
286		604	DistribCircFlow			NPipeDuct	nominal production or circulation rate (specify units)	m³/h / kg/h	X	X	x	x		x					Cabal nominal de circulació	nominal production or circulation rate / (specify units)	Cabal nominal de circulació					portata nominale (specificare U.M.)					m³/h / kg/h					m3/h - kg/h
			UnitsDistribCircFlow			NPipeDuct	Units (of nominal production or circulation rate)					Units (of nominal production or circulation rate)					unità (di produzione nominale o velocità di circolazione)
287		605	ToutDistrib			NPipeDuct	outlet temperature (to distribution)	°C	X	X	x	x		x		during operation; return temperature of condensates in case of steam boilers			Temperatura de sortida (cap a distribució)	outlet temperature (to distribution)	Temperatura de sortida (cap a distribució)					temperatura di mandata (verso la distribuzione)					Temperatura de sortida del medi portador des de l'equipament	Temperature of supply medium from equipment	Temperatura de sortida del medi portador des de l'equipament					Temperatura del fluido vettore in uscita dall'impianto					°C					°C
288		606	TreturnDistrib			NPipeDuct	return temperature (from distribution)	°C	X	X	x	x		x (Attention: distribution and supply are not divided like that! )		return temperature of the heat distribution medium during operation (condensate return temperature for steam systems)			Temperatura de retorn (recirculació des de la distribució)	return temperature (from distribution)	Temperatura de retorn (recirculació des de la distribució)					temperatura di ritorno (dalla distribuzione)					Temperatura de retorn del medi de distribució en operació ( temperatura de retorn del condensat en un sistema de vapor)	Temperature of return of the supply medium from distribution (return temperature of condensate in a vepour system)	Temperatura de retorn del medi de distribució en operació ( temperatura de retorn del condensat en un sistema de vapor)					Temperatura di ritorno del fluido vettore dalla distribuzione (temperatura di ritorno del condensato in un sistema a vapore)					°C					°C
289			PercentRecirc			NPipeDuct	Rate of recirculation	%	X	X					Tassa de recirculació	Rate of recirculation	Tassa de recirculació					percentuale di ricircolo					Especificar la tassa de recirculació del medi transportador del calor/fred (1.0 = circuit totalment tancat)	Specify the rate of recirculation of the heat/cold supply medium (1.0 = totally closed circuit)	Especificar la tassa de recirculació del medi transportador del calor/fred (1.0 = circuit totalment tancat)					Specificare la percentuale di ricircolo del fluido vettore di calore/freddo (100% = circuito completamente chiuso)					%					%
290		607	Tfeedup			NPipeDuct	feed-up in open circuit	°C	X	X				x (I think that it refers to the inlet T of the feed water into the boiler)	??? = Temperature of feed-up water for boilers ???	inlet temperature of the heat distribution medium in open circuits (feed water inlet temperature in steam systems)			Temperatura d'entrada (circuit obert)	feed-up in open circuit	Temperatura d'entrada (circuit obert)					temperatura di alimentazione in circuito aperto					Temp. d'entrada del medi de distribució de calor/fred en circuits oberts (p.e. temp. de l'aigua d'entrada de xarxa, ...)	Temperature of medium of distribution of heat/cold entering in open circuit (e.g. temperature of water entering from network....)	Temp. d'entrada del medi de distribució de calor/fred en circuits oberts (p.e. temp. de l'aigua d'entrada de xarxa, ...)					Temperatura del fluido di distribuzione del calore/freddo all'entrata, in un circuito aperto (p. es. temperatura dell'acqua che entra dalla rete…)					°C					°C
291		608	PressDistMedium			NPipeDuct	pressure of heat or cold distribution medium	bar	X	X	x	x (moved up)		x		working pressure of the heat distribution medium			Pressió	pressure of heat or cold distribution medium	Pressió					pressione del fluido di distribuzione del calore/freddo					Pressió de treball del medi de distribució de calor/fred	Working pressure for the heat/cold supply medium	Pressió de treball del medi de distribució de calor/fred					Pressione di lavoro del fluido di distribuzione del calore/freddo					bar					bar
293			TotLengthDistPipe			NPipeDuct	total length of distribution piping or ducts (one way)	m	X	X	x					Longitut total de les canonades o conduccions de distribució (una direcció)	total length of distribution piping or ducts (one way)	Longitut total de les canonades o conduccions de distribució (una direcció)					lunghezza (semplice) della linea di distribuzione					Only distance one way					Solo distanza misurata in un senso - lunghezza semplice					m					m
294	C6		UAPipe			NPipeDuct	total coefficient of heat losses for piping or ducts	kW/K	X	X					eliminate from Q. Usually not known				Coeficient de pèrdues de calor totals de la canonada	total coefficient of heat losses for piping or ducts	Coeficient de pèrdues de calor totals de la canonada					Coefficiente globale di dispersione termica per tubazione/condotto					For the whole duct: go and return					Totale: andata e ritorno					kW/K					kW/K
295			DDistPipe			NPipeDuct	mean pipe diameter	mm	X		x					mean pipe diameter					diametro medio dei tubi					mm					mm
296			DeltaDistPipe			NPipeDuct	insulation thickness	mm	X		x					insulation thickness					spessore del materiale isolante					mm					mm
297					Storage		X					Storage					Sistema di accumulo del calore/freddo
298					Nbranch	heat or cold storage system available ?	(yes/no)	X		---DELETE---	x			This concept of "storage" in the process block was originally thought (in POSHIP) for processes such as bottle washers etc. with a large storage capacity. But all this can be dealt with by defining the volume of the process medium (see above). If there is a separate storage tank, this would be part of the distribution system	If yes: please give a short description of the heat storage. Is there a possibility to use the medium in the process as storage ?				heat or cold storage system available ?					è disponibile un sistema di accumulo del calore/freddo?					(yes/no)					(sì/no)
299			NumStorageUnits			NPipeDuct	number of the storage units	-	X					x (storage 1,2,3..)					number of the storage units					numero di unità di accumulo					Specify the number of storage units of the same type					Specificare il numero di unità di accumulo dello stesso tipo					-
300			VtotStorage			NPipeDuct	volume of the storage	m³	X		---DELETE---	x		x					volume of the storage					volume del serbatoio di accumulo					Volume of the storage medium of a single single storage unit					Quantità di fluido di accumulo di una singola unità di accumulo					m³					m³
301			TypeStorage			NPipeDuct	type of heat storage	-	X					type of heat storage					tipo di serbatoio di accumulo					Select from predefined list					Scegliere dall'elenco predefinito					-
302			PmaxStorage			NPipeDuct	pressure of heat storage medium	bar	X					x					pressure of heat storage medium					pressione del fluido in entrata nel serbatoio di accumulo					Pressure of the process medium entering the storage unit if different from storage medium					Pressione del fluido di processo che entra nell'unità di accumulo, se diverso dal fluido di accumulo					bar					bar
303			TmaxStorage			NPipeDuct	maximum temperature of the storage	°C	X		---DELETE---	x	x	x (temperature NOT max T)					maximum temperature of the storage					temperatura massima consentita nel serbatoio di accumulo					The maximum temperature to which storage unit can be operated					Temperatura massima che l'unità di accumulo è in grado di sopportare					°C					°C
304			EnclChartHCDistribSys			1	Enclosing flowchart of the heat supply and distribution system?	yes/no					to add it into the Questionnaire in the next update, Stoyan					Enclosing flowchart of the heat supply and distribution system?					Si allego lo schema funzionale del sistema di fornitura e distribuzione del calore/fredo?
305
306	C6	C601	NPipeDuct			1	Number of pipes or ducts	-					Number of pipes or ducts					numero di tubi o condotti					-
283	C6		PipeDuctNo			NPipeDuct	name of the branch / distribution system	-	X	X	x				adding a description of the distribution system is needed where piping losses are important				Nom de la conducció / sistema de distribució	name of the branch / distribution system	Nom de la conducció / sistema de distribució					nome della linea secondaria/sistema di distribuzione					Donar un nom abreviat o un número a la canodada de distribució consistent amb l'esquema hidràulic	Give some brief name or number of the distribution tube consistent with the hydraulic scheme	Donar un nom abreviat o un número a la canodada de distribució consistent amb l'esquema hidràulic					Dare un nome (abbr.) o numero al tubo di distribuzione, secondo lo schema idraulico					-
307	C6	C602	HDEffAvg			NPipeDuct	Average distribution efficiency	-					Average distribution efficiency					efficienza di distribuzione media					-
	C6		QHXPipe			NPipeDuct	Waste heat input to the pipe					Waste heat input to the pipe					calore di scarto in entrata verso il tubo
	C6		QWHPipe			NPipeDuct	Waste heat output from circuit (E.g. Not directrly returned condensate)					Waste heat output from circuit (E.g. Not directrly returned condensate)					calore di scarto in uscita dal circuito (p. es. condensato che non ritorna direttamente)
	C6		HPerYearPipe				Annual hours of operation of the pipe (relevant time for calculation of thermal losses)					Annual hours of operation of the pipe (relevant time for calculation of thermal losses)					ore di funzionamento annue del tubo (tempo utile per calcolare le perdite di calore)
	C6		USHm				Useful heat supply from equipment to pipe					Useful heat supply from equipment to pipe
	C6		UPHProcm				Useful heat supply from pipe to process					Useful heat supply from pipe to process
308

309					FLOW CHART OF THE HEAT AND COLD SUPPLY AND DISTRIBUTION SYSTEM		X	X	x			x (generic scheme where distribution, supply and process are put together)		If possible please add a block diagram (energy flow chart and / or simplified hydraulic diagram) of the heat supply and distribution systems, specifying (a) the equipment for heat and cold supply (b) the heat and cold distribution lines (c) the different processes and (d) the interconnections				FLOW CHART OF THE HEAT AND COLD SUPPLY AND DISTRIBUTION SYSTEM					SCHEMA FUNZIONALE DEL SISTEMA DI FORNITURA E DISTRIBUZIONE DEL CALORE/FREDDO
310
311	7	700				7	Specifical parameters for cooling / refrigeration					Specifical parameters for cooling / refrigeration					Parametri specifici per raffreddamento/refrigerazione
312		701				1	cooling or freezing chambers	yes/no?					to be checked					cooling or freezing chambers					camere di raffreddamento o refrigerazione					yes/no?					sì/no?
313		702				Nchamb	volume of cooling chamber	m²			x				to be checked					volume of cooling chamber					volume della camera di raffreddamento					m²					m²
314		703				Nchamb	thickness of insulation	mm			x				to be checked					thickness of insulation					spessore del materiale isolante					mm					mm
315		704				Nchamb	air temperature	ºC			x				to be checked					air temperature					temperatura dell'aria					ºC					°C
316		705				Nchamb	mean quantity of stored product	kg			x				to be checked					mean quantity of stored product					quantità media di prodotto immagazzinato					kg					kg
317		706				Nchamb	quantity of product renewed per working day	kg / day			x				to be checked	Specify the quantity of new product charged / discharged in a typical working day				quantity of product renewed per working day					quantità di prodotto rinnovato per giorno lavorativo					kg / day					kg/giorno
318		707				Nchamb	temperature of product before entering the cooling chamber	ºC			x				to be checked					temperature of product before entering the cooling chamber					temperatura del prodotto prima di entrare nella camera di raffreddamento					ºC					°C
319
320	8	800					Building (or part of building)				Building 3	Building 1	Building 4	Building 2	Should we include building demand data as a separate block ? or treat space heating / cooling and DHW as one more process ???					Building (or part of building)					Edificio (o parti dell'edificio)					Adjuntar una breu descripció / planell de l'edifici	Attach a brief description/plan of the building	Adjuntar una breu descripció / planell de l'edifici					Allegare una breve descrizione/pianta dell'edificio
321			NBuild
322			BuildName			Nbuild	Building short name	-	X	X					to traduce in Englosh in Questionnaire					Building short name					nome dell'edificio (abbr.)					Doni un nom abreviat als edificis per identificar-los als informes	Give some brief name of the buildings to identify them in the reports	Doni un nom abreviat als edificis per identificar-los als informes					Dare un nome (abbr.) agli edifici per identificarli nei report					-
323		801	BuildConstructSurface			Nbuild	Constructed surface	m2	X	X			x		to traduce in Englosh in Questionnaire					Constructed surface					superficie occupata					Surface limited by building's perimeter multiplied by number of floors					Superficie delimitata dal perimetro dell'edificio moltiplicata per il numero di piani					m2					m2
324		802	BuildUsefulSurface			Nbuild	Useful surface	m2	X	X			x		to traduce in Englosh in Questionnaire					Useful surface					superficie utile					Total useful surface of building (excluding walls)					Superficie utile totale dell'edificio (escluse le pareti)					m2					m2
325		803	BuildUsage			Nbuild	Use of the building		X	X			x		to traduce in Englosh in Questionnaire					Use of the building					destinazione d'uso dell'edificio					Specify use, e.g. offices, production, storage,...					Specificare l'uso, p. es uffici, produzione, magazzino,…
326		804	BuildEnergyDemand			Nbuild	Global data on energy demand		X	X			x		to traduce in Englosh in Questionnaire					Global data on energy demand					dati globali sulla domanda di energia
327		805	BuildMaxHP			Nbuild	Maximum heating power	kW	X	X			x		to traduce in Englosh in Questionnaire					Maximum heating power					potenza massima per riscaldamento ambienti					Potència màxima de la demanda (sense incloure el factor de seguritat de l' equipament)	Maximum heating power (without including the security coefficient of the equipment)	Potència màxima de la demanda (sense incloure el factor de seguritat de l' equipament)					Potenza di riscaldamento massima (escluso il coefficiente di sicurezza dell'impianto)					kW					kW
328		806	BuildMaxCP			Nbuild	Maximum cooling power	kW	X	X			x		to traduce in Englosh in Questionnaire					Maximum cooling power					potenza massima per raffrescamento ambienti					kW					kW
329		807	BuildAnnualHeating			Nbuild	Annual heating demand	MWh / year	X	X			x		to traduce in Englosh in Questionnaire					Annual heating demand					domanda di energia annuale per riscaldamento ambienti					Demanda tèrmica (calor i fred útil) Indicar dades MESUALS en una taula a part (si aquestes estan disponibles)	Thermal demand (useful heat and cold). Indicate MONTHLY data in a separate table (if available)	Demanda tèrmica (calor i fred útil) Indicar dades MESUALS en una taula a part (si aquestes estan disponibles)					Domanda termica (calore e freddo utili). Indicare i dati MENSILI in una tabella a parte (se disponibili)					MWh / year					MWh / anno
330		808	BuildAnnualAirCond			Nbuild	Annual demand of air conditioning	MWh / year	X	X			x		to traduce in Englosh in Questionnaire					Annual demand of air conditioning					domanda di energia annuale per condizionamento dell'aria					MWh / year					MWh / anno
331		809	BuildDailyDHW			Nbuild	Daily consumption of DHW	l/day	X	X			x		to traduce in Englosh in Questionnaire					Daily consumption of DHW					consumo giornaliero di acqua calda sanitaria					Només consums d'aigua calenta no especificats ja a "Processos"	Only consumption of hot water that is not included yet in “Processes”	Només consums d'aigua calenta no especificats ja a "Processos"					Solo il consumo di acqua calda non ancora incluso in "Processi"					l/day					l/giorno
332		810	BuildHoursOccup			Nbuild	Hours of occupation	h/day	X	X			x		to traduce in Englosh in Questionnaire					Hours of occupation					ore in cui l'edificio è occupato					Període d'ocupació de l'edifici	Occupational period of the building	Període d'ocupació de l'edifici					Periodo di occupazione dell'edificio					h/day					ore/giorno
333		811	BuildDaysInUse			Nbuild	Days of use per year	days/year	X	X			x		to traduce in Englosh in Questionnaire					Days of use per year					giorni di utilizzo all'anno					days/year					giorni/anno
334		812	BuildHolidaysPeriod			Nbuild	Holidays period	-	X	X			x		to traduce in Englosh in Questionnaire					Holidays period					periodo di ferie					Període de l'any en el que l'edifici no està en us	Period of year that the building is not used	Període de l'any en el que l'edifici no està en us					Periodo dell'anno in cui l'edificio non è usato					dd/mm-dd/mm					gg/mm-gg/mm
335		813	BuildHeatingPeriod			Nbuild	Heating period		X	X			x		to traduce in Englosh in Questionnaire					Heating period					periododell'anno in cui l'edificio è riscaldato					Indicar període, p.e. Octubre - Febrer.	Indicate period, e.g. October - February	Indicar període, p.e. Octubre - Febrer.					Indicare il periodo, p. es. ottobre - febbraio					dd/mm-dd/mm					gg/mm-gg/mm
336		814	BuildAirCondPeriod				Air conditioning period		X	X			x		to traduce in Englosh in Questionnaire					Air conditioning period					periodo dell'anno in cui è in funzione l'aria condizionata					dd/mm-dd/mm					gg/mm-gg/mm
337			EnclBuildDraw				Enclosing building drawing or sketch?	yes/no					to add it into the Questionnaire in the next update, Stoyan					Enclosing building drawing or sketch?					Si allega pianta dell'edificio?
338		815				Nbuild	Data to facilitate the calculation of the air conditioning demand			X			x		probably such a detail not needed					Data to facilitate the calculation of the air conditioning demand					dati per agevolare il calcolo della domanda di condizionamento dell'aria
339		816				Nbuild	Windows surface	m2		X			x		probably such a detail not needed					Windows surface					superficie finestrata					m2					m2
340		817				Nbuild	Type of windows			X			x		probably such a detail not needed					Type of windows					tipo di finestre
341		818				-	Shadowing from adjucent buildings, etc.			X			x		probably such a detail not needed					Shadowing from adjucent buildings, etc.					ombreggiamento dagli edifici vicini, ecc.
342		819				Nbuild	Solar protection			X			x		probably such a detail not needed					Solar protection					frangisole, elementi ombreggianti
343		820				Nbuild	Building height	m		X			x		probably such a detail not needed					Building height					altezza dell'edificio					m					m
344		821				Nwalltyp	Facade heat transfer coefficient	W/m2K		X			x		probably such a detail not needed					Facade heat transfer coefficient					coefficiente di trasmissione del calore della facciata					W/m2K					W/m2K
345		822				Nrooftyp	Roof heat transfer coefficient	W/m2K		X			x		probably such a detail not needed					Roof heat transfer coefficient					coefficiente di trasmissione del calore del tetto					W/m2K					W/m2K
346		823				-	Ventilation of building	renov./h		X			x		probably such a detail not needed					Ventilation of building					ventilazione dell'edificio					renov./h					rinnov./ora
347		824				-	Internal load (electric equipment, etc.)	W/m2		X			x		probably such a detail not needed					Internal load (electric equipment, etc.)					carico interno (apparecchiature elettriche, ecc.)					W/m2					W/m2
348		825				-	Occupation	Persons		X			x		probably such a detail not needed					Occupation					occupazione					Persons					persone
349		826				-	Comfort connditions			X					probably such a detail not needed					Comfort connditions					condizioni di comfort
350		827				-	Heating season: internal temperature	°C		X					probably such a detail not needed					Heating season: internal temperature					stagione del riscaldamento: temperatura interna					°C					°C
351		828				-	Heating season: internal relative humidity	% hum.rel.		X					probably such a detail not needed					Heating season: internal relative humidity					stagione del riscaldamento: umidità relativa interna					% hum.rel.					% umid. relat.
352		829				-	Air conditioning season: internal temperatuire	°C		X					probably such a detail not needed					Air conditioning season: internal temperatuire					periodo di condizionamento dell'aria: temperatura interna					°C					°C
353		830				-	Air conditioning season: internal relative humidity	% hum.rel.		X					probably such a detail not needed					Air conditioning season: internal relative humidity					periodo di condizionamento dell'aria: umidità relativa interna					% hum.rel.					% umid. relat.
354		831				-	Data to facilitate the calculation of the energy demand for DHW /Datos para facilitar el cálculo de la demanda energética para ACS			X					probably such a detail not needed					Data to facilitate the calculation of the energy demand for DHW /Datos para facilitar el cálculo de la demanda energética para ACS					dati per agevolare il calcolo della domanda di energia per acqua calda sanitaria
355		832					Hot water temperature (reference)	°C		X					probably such a detail not needed					Hot water temperature (reference)					temperatura dell'acqua calda (riferimento)					°C					°C
356		833					Cold water temperature	°C		X					probably such a detail not needed					Cold water temperature					temperatura dell'acqua fredda (di rete)					°C					°C
357		834					Type of use (1)			X					probably such a detail not needed					Type of use (1)					tipo di uso (1)
358		835					no. of persons/services	Unit		X					probably such a detail not needed					no. of persons/services					n. di persone/servizi					Unit					unità
359		836					consumption per person/service	l/unit		X					probably such a detail not needed					consumption per person/service					consumo per persona/servizio					l/unit					l/unità
360		837					Type of use (2)			X					probably such a detail not needed					Type of use (2)					tipo di uso (2)
361		838					no. of persons/services	Unit		X					probably such a detail not needed					no. of persons/services					n. di persone/servizi					Unit					unità
362		839					consumption per person/service	l/unit		X					probably such a detail not needed					consumption per person/service					consumo per persona/servizio					l/unit					l/unità
363		840					Type of use (3)			X					probably such a detail not needed					Type of use (3)					tipo di uso (3)
364		841					no. of persons/services	Unit		X					probably such a detail not needed					no. of persons/services					n. di persone/servizi					Unit					unità
365		842					consumption per person/service	l/unit		X					probably such a detail not needed					consumption per person/service					consumo per persona/servizio					l/unit					l/unità
366
367					DRAWINGS OR SKETCHES OF THE BUILDING			X			x		probably such a detail not needed	ASK FOR DRAWINGS OR SKETCHES OF THE BUILDING				DRAWINGS OR SKETCHES OF THE BUILDING					PIANTA DELL'EDIFICIO
368
369	9	900					Renewable energy					Renewable energy					Energia rinnovabile
370		901	REMotivation			1	Main motivation for renewable energy use		X	X		x	x	x		SHIFTED TO "SOLAR" block				Main motivation for renewable energy use					motivazione principale all'utilizzo di fonti di energia rinnovabile
371			REInterest				Are you interested in the use of renweable energy? (solar thermal/biomass)	yes/no	X	X					Està interessat en l'us energies renovables (solar tèrmica/biomassa)	Are you interested in the use of renweable energy? (solar thermal/biomass)	Està interessat en l'us energies renovables (solar tèrmica/biomassa)					è interessato all'utilizzo di fonti di energia rinnovabile? (solare/biomassa)					yes/no					sì/no
372			REReason				If affirmative, please specify the principal reasons:		X	X					If affirmative, please specify the principal reasons:					se sì, specificare le ragioni principali:
373		902	text for Quest., value of REReason			1	possibility of saving fuel cost	yes/no	X	X			x	x					possibility of saving fuel cost					possibilità di ridurre l'impiego di combustibili fossili					yes/no					sì/no
374		903	text for Quest., value of REReason			1	contribution to a more ecologic energy supply	yes/no	X	X			x	x					contribution to a more ecologic energy supply					produrre energia in modo più ecologico					yes/no					sì/no
375		904	text for Quest., value of REReason			1	using solar energy helps for a better marketing of your products	yes/no	X	X			x	x					using solar energy helps for a better marketing of your products					l'uso dell'energia rinnovabile migliora l'immagine dell'azienda la aiuta a commercializzare meglio i suoi prodotti					yes/no					sì/no
376		905	text for Quest., value of REReason				others:	yes/no	X	X			x	x					others:					altro:
377	9,1	910					Solar thermal energy					notes				Solar thermal energy					Energia solare
			Latitude			1	Latitude of the site	°					Latitude of the site					latitudine					Insert the latitude in degree only. E.g. Rome's latitude is 41,90°					Inserire la latitudine solo in gradi. P. es. la latitudine di Roma è 41,90°					°					°
399			ST_I			1	Annual total solar radiation on horizontal	kWh/m².a					Annual total solar radiation on horizontal					radiazione solare annua globale su piano orizzontale					Annual average solar specific radiation on the horizontal					Radiazione solare annua media specifica sul piano orizzontale					kWh/m².a					kWh/m².a
C9			ST_Idn			1	Annual direct normal solar radiation	kWh/m².a					Annual direct normal solar radiation					radiazione solare annua diretta su piano orizzontale					Annual average solar specific radiation on the horizontal					Radiazione solare annua media specifica sul piano orizzontale					kWh/m².a					kWh/m².a
			SurfAreaName			NSurfaces					Short name of the available area					nome dell'area disponibile (abbr.)					Define a short name for each surface area available for installation in order to clearly identify them					dare un nome (abbr.) a ciascuna superficie disponibile per l'installazione, per identificarle chiaramente					-
381			SurfArea			NSurfaces	Availabe roof, ground, wall area	m²	X	X		x	x	x		only areas with more than 200 m². Please give a short description, especially if there are different roofs				Availabe roof, ground, wall area					superficie in copertura o a terra disponibile					Si hi ha diferents àrees disponibles, informar de la cantitat total al terra i a la taulada	If there are different surfaces available, give the measure of each surface area	Si hi ha diferents àrees disponibles, informar de la cantitat total al terra i a la taulada					Se le superfici disponibili sono più di una, fornire le misure di ciascuna					m²					m2
384					Positioning of the surface		X	X	x	Inclination		x		Please give a short description, especially if there are different roofs; Give the deviation from south orientation in degrees (SE or SW)				Positioning of the surface					Posizionamento della superficie					-
			Inclination			NSurfaces	Inclination	°	X	X	x	Inclination		x		Please give a short description, especially if there are different roofs; Give the deviation from south orientation in degrees (SE or SW)				Inclination					inclinazione					Donar una breu descripció, especialment si hi ha diferents taulades. Donar la desviació des del sud en graus ( (+)SE o (-)SO)	Give the surface inclination with respect to the horizontal ( i.e. tilt angle, in degrees only)	Donar una breu descripció, especialment si hi ha diferents taulades. Donar la desviació des del sud en graus ( (+)SE o (-)SO)					Fornire l'inclinazione della superficie rispetto al piano orizzontale (vale a dire, angolo di inclinazione, solo in gradi)					Inclination (°)					inclinazione (°)
387			Azimuth			NSurfaces	Orientation of the roof, ground, wall area (to south)	°	X	X	x	Orientation with respect to the south		x		here we could use some graphical representation like in T-Sol …				Orientation of the roof, ground, wall area (to south)					orientamento della superficie (rispetto al sud)					Orientation					orientamento
C9			AzimuthClass			NSurfaces	Orientation of the roof, ground, wall area (to south)	Predefined text	X	X	x	Orientation with respect to the south		x		here we could use some graphical representation like in T-Sol …				Orientation of the roof, ground, wall area (to south)					orientamento della superficie (rispetto al sud)					Orientation					orientamento
390			Shading			NSurfaces	Shading problems?	Predefined text	X	X		x	x	x		shading by other buildings, trees. Please give a short description or sketch				Shading problems?					problemi di ombreggiamento?					Ombres d'altres edificis, arbres. Donar una breu descripció o dibuix.	Consider shadows due to buildings, trees, etc.; all over the year, in winter time or in early morning/late afternoon	Ombres d'altres edificis, arbres. Donar una breu descripció o dibuix.					Considerare l'ombra di edifici, alberi, ecc. nell'arco dell'anno, in inverno o la mattina presto/il tardo pomeriggio					-
393			Distance			NSurfaces	Distance between the roof, ground, wall area(s) and the technical room or process	m	X	X		x	x	x		estimate the length of the piping from the edge of the roof or ground area to the technical room or the process to be supplied by the solar system				Distance between the roof, ground, wall area(s) and the technical room or process					distanza tra la superficie disponibile e il locale tecnico o il processo utilizzatore					Estimar la longitut de la conducció des de la taulada o el terra fins al procés	Estimate the piping lenght (single way) from the roof, ground,wall area to the technical room or to the process	Estimar la longitut de la conducció des de la taulada o el terra fins al procés					Calcolare approssimativamente la lunghezza delle tubature (in un senso), dal tetto, pavimento, pareti al vano tecnico o al processo					m					m
				1	Roofs only:
396			RoofType			NSurfaces	Type of roof	Predefined text	X	X			x			Specify the type of croof overing e.g. sandwich panels etc.				Type of roof					tipo di tetto					Especificar el tipus de taulada, p.e. panells tipus sandwich, etc...	Specify the type of roof, e.g. composite sandwich panels, etc...	Especificar el tipus de taulada, p.e. panells tipus sandwich, etc...					Specificare il tipo di tetto, p. es. pannelli sandwich compositi, ecc.					-
397			RoofStaticLoadCap			NSurfaces	Static load capacity of the roof(s)	kg/m²	X	X		x (move up)	x	x (move up)		the additional load of a collector field is 25-30 kg/m²				Static load capacity of the roof(s)					capacità di carico statico del tetto/i					El pes adicional d'un camp de col·lectors és de 25-30 kg/m²	The additional weight of a solar collector field is about 25-30 kg/m²	El pes adicional d'un camp de col·lectors és de 25-30 kg/m²					Il peso aggiuntivo specifico di un campo di collettori solari è circa 25-30 kg/m2					kg/m²					kg/m2
398			Sketch			NSurfaces	Is a plant/drawing of building(s) and surface(s) available?	yes/no		X					to add it into the Questionnaire in the next update, Stoyan					Is a plant/drawing of building(s) and surface(s) available?					è disponibile una pianta dell'edificio/i e della superficie/i?					Adjuntar un esquema de l'edifici i/o de l'àrea	Enclose the plant of the building(s) and/or a drawing of the surface(s)	Adjuntar un esquema de l'edifici i/o de l'àrea					Allegare la pianta dell'edificio/degli edifici e/o un disegno della superficie/i					yes/no					sì/no
C9			ST_IT			NSurfaces	Annual average solar specific radiation	kWh/m².a					Annual radiation on tilted surface (total)					radiazione globale annua su superficie inclinata					Annual average solar specific radiation on the horizontal					Radiazione solare annua media specifica sul piano inclinato					kWh/m².a					kWh/m².a
C9			ST_IbT			NSurfaces	Annual average solar specific radiation	kWh/m².a					Annual radiation on tilted surface (beam radiation)					radiazione diretta annua su superficie inclinata					Annual average solar specific radiation on the horizontal					Radiazione solare annua media specifica sul piano inclinato					kWh/m².a					kWh/m².a
C9					NSurfaces	DRAWINGS OR SKETCHES OF THE BUILDING / GROUND AREA		X	X			x			Please give a sketch of the building and / or the area				DRAWINGS OR SKETCHES OF THE BUILDING / GROUND AREA					PIANTA DELL'EDIFICIO/SUPERFICIE
401
402	9,2	920				9,2	Biomass		X	X					Biomass					Biomassa
403					Availability of biomass from the processes		X	X					Availability of biomass from the processes					Disponibilità di biomassa dai processi
404			BiomassFromProc			Nbiomass	Type of biomass available from processes	-	X	X					Type of biomass available from processes					tipo di biomassa residuale disponibile dai processi					-
405					??	Period of year the biomass is available	dd/mm-dd/mm	X	X					Period of year the biomass is available					periodo dell'anno in cui la biomassa è disponibile					Especificar si la disponibilitat és continua o durant una període específic a l'any	Specify if the availability is continuous or during some specific season of the year	Especificar si la disponibilitat és continua o durant una període específic a l'any					Specificare se la disponibilità è continua o solo in un periodo dell'anno specifico					dd/mm-dd/mm					gg/mm-gg/mm
406			PeriodBiomassProcStart				Period of year the biomass is available - start		X
407			PeriodBiomassProcStop				Period of year the biomass is available - stop		X
408			NDaysBiomassProc			1	Number of days biomass is produced	days	X	X					Number of days biomass is produced					Numero di giorni in cui si produce biomassa					days					giorni
409			QBiomassProcDay			1	Daily quantity of biomass	t/day	X	X					Daily quantity of biomass					quantità giornaliera di biomassa					t/day					t/giorno
410			SpaceBiomassProc			1	Space availability to stock biomass?	m3	X	X					Space availability to stock biomass?					Esiste spazio per immagazzinare la biomassa?					Especificar el volum	Specifythe volume	Especificar el volum					Specificare il volume					m3					m3
411			LCVBiomassProc			1	LCV biomass	kWh/kg	X	X					LCV biomass					Contenuto energetico della biomassa (PCI)					kWh/kg					kWh/kg
412			HumidBiomassProc			1	Humidity	%	X	X					Humidity					umidità					%					%
413					Availability of biomass from the region		X	X					Availability of biomass from the region					Disponibilità di biomassa nella regione					-
414			BiomassFromRegion			Nbiomass	Type of biomass available	-	X	X					Type of biomass available					tipo di biomassa disponibile					-
415			PriceBiomassRegion			1	Unit price of biomass	€/t	X	X					Unit price of biomass					prezzo unitario della biomassa					€/t					€/t
416					??	Period of year the biomass is available	dd/mm-dd/mm	X	X					Period of year the biomass is available					periodo dell'anno in cui la biomassa è disponibile					Especificar si la disponibilitat és continua o durant una període específic a l'any	Specify if the availability is continuous or during some specific season of the year	Especificar si la disponibilitat és continua o durant una període específic a l'any					Specificare se la disponibilità è continua o solo in un periodo dell'anno specifico					dd/mm-dd/mm					gg/mm-gg/mm
417			PeriodBiomassRegionStart				Period of year the biomass is available - start		X
418			PeriodBiomassRegionStop				Period of year the biomass is available - stop		X
419			NDaysBiomassRegion			1	Number of days the biomass is produced	days	X	X					Number of days the biomass is produced					numero di giorni in cui si produce biomassa					days					giorni
420
421	10	1000					Economic parameters used in the economic analysis and the comparative analysis of possible alternatives					Paràmetres economics utilitzats per al análisi econòmic i per al análisi comparatiu de possibles alternatives	Economic parameters used in the economic analysis and the comparative analysis of possible alternatives	Paràmetres economics utilitzats per al análisi econòmic i per al análisi comparatiu de possibles alternatives					Parametri economici usati nell'analisi economica e nell'analisi comparativa delle alternative possibili
422			InflationRate				General inflation rate	%	X	X					General inflation rate					tasso generale di inflazione					Especificar les taxes de variació de preus estimats pel període de vida útil de les instal.lacions (p.e. els propers 15 o 20 anys)	Specify the rate of prices variation estimated for the useful life of the installations (e.g. in the next 15-20 years)	Especificar les taxes de variació de preus estimats pel període de vida útil de les instal.lacions (p.e. els propers 15 o 20 anys)					Specificare il tasso di variazione dei prezzi stimato nell'arco della vita utile delle installazioni (p. es. nei prossimi 15-20 anni)					%					%
423			FuelPriceRate				Rate of increment of energy prices	%	X	X					Rate of increment of energy prices					tasso di aumento dei prezzi dell'energia					%					%
424			InterestExtFinancing				Nominal rate of interest for external financing of installations	%	X	X					Nominal rate of interest for external financing of installations					tasso di interesse nominale sul finanziamento esterno degli impianti					%					%
425			PercentExtFinancing				Percentage of external financing for installations	%	X	X					Percentage of external financing for installations					percentuale di finanziamento esterno degli impianti					Percentatge finançament extern per inversions	Percentage of the external financing for the inversions	Percentatge finançament extern per inversions					Percentuale di finanziamenti esterni degli investimenti					%					%
425a			ComSpecificDiscountRate				Company specific discount rate	%	X	X					Company specific discount rate					%
426			AmortisationTime				Time for economic amortisation of installations	years	X	X					Time for economic amortisation of installations					durata dell'ammortamento degli impianti					years					anni
427					Public funding for energy saving measures:		X	X					Public funding for energy saving measures:					incentivi pubblici per misure di risparmio energetico:
428			PublicFundType				Type (credit, subvention)		X	X					Type (credit, subvention)					tipo (credito, sovvenzioni)
429					Operation and maintenance costs		X	X					Operation and maintenance costs					Costi di gestione e manutenzione
430					General maintenance		X	X					General maintenance					Manutenzione generale
431			OMGenTot				General maintenance - total costs	€/year	X	X					General maintenance - total costs					Manutenzione generale - costi totali					€/year					€/anno
			OMGenUtilities				General maintenance - Utilities and operating materials costs	€/year	X	X					General maintenance - Utilities and operating materials costs					€/year
432			OMGenLabour				General maintenance - Labour costs	€/year	X	X					General maintenance - Labour costs					manutenzione generale - personale proprio					€/year					€/anno
433			OMGenExtenal				General maintenance - External costs	€/year	X	X					General maintenance - External costs					manutenzione generale - personale esterno					€/year					€/anno
434			OMGenRegulatory				General maintenance - Regulatory compliance, insurance and future liability costs	€/year	X	X					General maintenance - Regulatory compliance, insurance and future liability costs					manutenzione generale - beni fungibili					€/year					€/anno
435					Buildings		X	X					Buildings					Edifici
436			OMBuildTot				Buildings - total costs	€/year	X	X					Buildings - total costs					edifici - costi totali					€/year					€/anno
			OMBuildUtilities				Buildings - Utilities and operating materials costs					Buildings - Utilities and operating materials costs
437			OMBuildLabour				Buildings - Labour costs	€/year	X	X					Buildings - Labour costs					edifici - personale proprio					€/year					€/anno
438			OMBuildExtenal				Buildings - External costs	€/year	X	X					Buildings - External costs					edifici - personale esterno					€/year					€/anno
439			OMBuildRegulatory				Buildings - Regulatory compliance, insurance and future liability costs	€/year	X	X					Buildings - Regulatory compliance, insurance and future liability costs					edifici - beni fungibili					€/year					€/anno
440					Machines and equipment for processes		X	X					Machines and equipment for processes					Macchinari e impianti di processo
441			OMMachEquipTot				Machines and equipment - total costs	€/year	X	X					Machines and equipment - total costs					macchinari e impianti - costi totali					€/year					€/anno
			OMMachEquipUtilities				Machines and equipment - Utilities and operating materials costs	€/year					Machines and equipment - Utilities and operating materials costs					€/year
442			OMMachEquipLabour				Machines and equipment - Labour costs	€/year	X	X					Machines and equipment - Labour costs					macchinari e impianti - personale proprio					€/year					€/anno
443			OMMachEquipExtenal				Machines and equipment - External costs	€/year	X	X					Machines and equipment - External costs					macchinari e impianti - personale esterno					€/year					€/anno
444			OMMachEquipRegulatory				Machines and equipment - Regulatory compliance, insurance and future liability costs	€/year	X	X					Machines and equipment - Regulatory compliance, insurance and future liability costs					macchinari e impianti - beni fungibili					€/year					€/anno
445					Generation and distribution of heat and cold		X	X					Generation and distribution of heat and cold					Generazione e distribuzione di calore e freddo
446			OMHCGenDistTot				Generation and distribution of heat and cold - total costs	€/year	X	X					Generation and distribution of heat and cold - total costs					generazione e distribuzione di calore e freddo - costi totali					€/year					€/anno
			OMHCGenDistUtilities				Generation and distribution of heat and cold - Utilities and operating materials costs	€/year					Generation and distribution of heat and cold - Utilities and operating materials costs					€/year
447			OMHCGenDistLabour				Generation and distribution of heat and cold - Labour costs	€/year	X	X					Generation and distribution of heat and cold - Labour costs					generazione e distribuzione di calore e freddo - personale proprio					€/year					€/anno
448			OMHCGenDistExtenal				Generation and distribution of heat and cold - External costs	€/year	X	X					Generation and distribution of heat and cold - External costs					generazione e distribuzione di calore e freddo - personale esterno					€/year					€/anno
449			OMHCGenDistRegulatory				Generation and Distribution of heat and cold - Regulatory compliance, insurance and future liability costs	€/year	X	X					Generation and Distribution of heat and cold - Regulatory compliance, insurance and future liability costs					generazione e distribuzione di calore e freddo - beni fungibili					€/year					€/anno
450					Total		X	X					Total					Totale
451			OMTotalTot				Total - total costs	€/year	X	X					Total - total costs					totale - costi totali					€/year					€/anno
			OMTotalUtilities				Total - Utilities and operating materials costs	€/year					Total - Utilities and operating materials costs					€/year
452			OMTotalLabour				Total - Labour costs	€/year	X	X					Total - Labour costs					totale - personale proprio					€/year					€/anno
453			OMTotalExtenal				Total - External costs	€/year	X	X					Total - External costs					totale - personale esterno					€/year					€/anno
454			OMTotalRegulatory				Total - Regulatory compliance, insurance and future liability costs	€/year	X	X					Total - Regulatory compliance, insurance and future liability costs					totale - beni fungibili					€/year					€/anno
455					Total cost	€/year	X	X					Total cost					costo totale					€/year					€/anno
456					Utilities and operating materials costs	€/year	X	X					Utilities and operating materials costs					€/year
457					Labour costs	€/year	X	X					Labour costs					personale proprio					€/year					€/anno
458					External costs	€/year	X	X					External costs					personale esterno					€/year					€/anno
				Regulatory compliance, insurance and future liability costs	€/year					Regulatory compliance, insurance and future liability costs					ricambi e beni fungibili					€/year					€/anno
459					Externalisation of energetic services		X	X					Externalisation of energetic services					Outsourcing dei servizi energetici
460			EnergyManagExisting				Is there any energy management system implemented?	yes/no	X	X					Is there any energy management system implemented?					esiste un sistema di gestione dell'energia?					yes/no					sì/no
461			EnergyManagExternal				Are some of the energy services externalized ?	yes/no	X	X					Are some of the energy services externalized ?					la gestione dell'energia è affidata all'esterno?					yes/no					sì/no
464
465					ADDITIONAL/OPTIONAL					ADDITIONAL/OPTIONAL					ULTERIORI INFORMAZIONI/INFORMAZIONI OPZIONALI
466					Memory of the interventions carred out on the energy production and supply system					x					Memory of the interventions carred out on the energy production and supply system					interventi passati sul sistema di produzione e fornitura dell'energia
467					Company responsible for the interventions					x					Company responsible for the interventions					ditta responsabile degli interventi
468					Company responsible for the maintenance of the plants/internal dedicated personnel					x					Company responsible for the maintenance of the plants/internal dedicated personnel					ditta responsabile della manutenzione degli impianti/personale interno dedicato
469					Technical room/space availability for additional storage units, solar circuit components..					x					Technical room/space availability for additional storage units, solar circuit components..					vano tecnico/spazio disponibile per ulteriori unità di accumulo, componenti del circuito dell'energia solare
470					In medisco maybe no but in general: Financing schemes and co-funding schemes for industry					In medisco maybe no but in general: Financing schemes and co-funding schemes for industry					in Medisco forse no, ma in generale: programmi di finanziamento e co-finanziamento per l'industria

	P. Parameter settings for analysis
		P000	General energetic and environmental conversion parameters					Conversion to primary energy of electricity					Trasformazione dell'elettricità in energia primaria					kWhEP/ / kWh					kWhEP/ / kWh
473		P001	PEConvEl				Conversion to primary energy of electricity	kWhEP/kWh					Conversion to primary energy of electricity					Trasformazione dell'elettricità in energia primaria					kWhEP/ / kWh					kWhEP/ / kWh
474		P002	CO2ConvEl				Specific CO2 emission of electricity	t-CO2/kWh					Specific CO2 emission of electricity					emissioni di CO2 specifiche dell'elettricità					t-CO2/ / kWh					t-CO2/ / kWh
475
476					Heat recovery					Heat recovery					Recupero di calore
477		P010	HRInvRate				Specific investment cost for heat recovery system	€/(kW/K)					Specific investment cost for heat recovery system					costo specifico dell'investimento per il sistema di recupero del calore					€/(kW/K)					€/(kW/K)
478		P011	HROMRate				Specific annual O&M cost for heat recovery system	€/(kW/K)					Specific annual O&M cost for heat recovery system					costo specifico di gestione e manutenzione del sistema di recupero del calore					€/(kW/K)					€/(kW/K)
479					Cogeneration					Cogeneration					Cogenerazione
480		P020	FeedInCHP				Feedin Tariff for CHP Electricity	€/MWh					Feedin Tariff for CHP Electricity					incentivi per l'elettricità co-generata					€/MWh					€/MWh
481					Energía solar tèrmica					Energía solar tèrmica					Energia solare
482		P030	SolarInvRateL				Specific turn-key installation cost large systems ( > 1 MW)	€/kW					Specific turn-key installation cost large systems ( > 1 MW)					costo specifico dell'installazione chiavi in mano di sistemi grandi ( > 1MW)					€/kW					€/kW
483		P031	SolarInvRateS				Specific turn-key installation cost small systems (< 10 kW)	€/kW					Specific turn-key installation cost small systems (< 10 kW)					costo specifico dell'installazione chiavi in mano di sistemi piccoli ( < 10 kW)					€/kW					€/kW
484		P032	SolarOMRate				specific yearly O&M costs	€/kW					specific yearly O&M costs					Costi specifici annui di gestione e manutenzione					€/kW					€/kW
485		P033	SolarFunding				Percentage of public funding	-					Percentage of public funding					percentuale di finanziamento pubblico					-
486		P034	QuSolar				Specifc solar useful heat production	kWh/kW					Specifc solar useful heat production					produzione specifica di calore utile solare					kWh/kW					kWh/kW
487					0
		P100	Economic parameters					Conversion to primary energy of electricity					Trasformazione dell'elettricità in energia primaria					kWhEP/ / kWh					kWhEP/ / kWh
489		P100	Inflation				Inflació general					Inflació general					inflazione generale
490		P101	InflationFuels				Increment previst preu de combustible (nominal)					Increment previst preu de combustible (nominal)					incremento previsto del prezzo del combustibile (nominale)
491					0
492					Tases de interés					Tases de interés					Tassi di interesse
493		P110	InterestRate				Interest rate for external financing					Interest rate for external financing					tasso di interesse sui finanziamenti esterni
494		P111	ExternalFinance				Percentage of external financing					Percentage of external financing					percentuale di finanziamenti esterni
495		P112	Amortisation				Amortisation period					Amortisation period					durata dell'ammortamento
496		P113	Annuity				Annuity of investment					Annuity of investment					rendita dell'investimento
497		P120	EEFunding				Public funding for energy saving measures					Public funding for energy saving measures					finanziamenti pubblici per misure di risparmio energetico

	U. Configuration of design assistants
		UHP	Heat pump module					Conversion to primary energy of electricity					trasformazione dell'elettricità in energia primaria					kWhEP/ / kWh					kWhEP/ / kWh
			MaintainExisting				Maintain existing equipment					Public funding for energy saving measures					finanziamenti pubblici per misure di risparmio energetico
				Conversion to primary energy of electricity					trasformazione dell'elettricità in energia primaria					kWhEP/ / kWh					kWhEP/ / kWh
		UBB	Boiler module

		UST	Solar thermal module

		UCH	Chiller module

	E. Evaluation data
499	E1					Benchmark data					Benchmark data					Dati di riferimento
500		E101					Primary energy intensity (turnover)					Primary energy intensity (turnover)					incidenza dell'energia primaria (fatturato)
501			PE_INT_BML				benchmark (lower limit)	[kWh/€]					benchmark (lower limit)					termine di paragone (limite inferiore)					[kWh/€]					[kWh/€]
502			PE_INT_BMH				benchmark (upper limit)	[kWh/€]					benchmark (upper limit)					termine di paragone (limite superiore)					[kWh/€]					[kWh/€]
503			PE_INT_TAR				target	[kWh/€]					target					obiettivo					[kWh/€]					[kWh/€]
504			PE_INT_REF				reference code selected benchmark and target	[kWh/€]					reference code selected benchmark and target					codice di riferimento termine di paragone e obiettivo scelti					[kWh/€]					[kWh/€]
505		E102					electricity intensity on turnover)	[kWh/€]					electricity intensity on turnover)					incidenza dell'elettricità sul fatturato					[kWh/€]					[kWh/€]
506			EL_INT_BML				benchmark (lower limit)					benchmark (lower limit)					termine di paragone (limite inferiore)
507			EL_INT_BMH				benchmark (upper limit)					benchmark (upper limit)					termine di paragone (limite superiore)
508			EL_INT_TAR				target					target					obiettivo
509			EL_INT_REF				reference code selected benchmark and target					reference code selected benchmark and target					codice di riferimento termine di paragone e obiettivo scelti
510		E103					Fuel consumption - intensity on turnover)	[kWh/€]					Fuel consumption - intensity on turnover)					Consumo di combustibile - incidenza sul fatturato					[kWh/€]					[kWh/€]
511			FUEL_INT_BML				benchmark (lower limit)					benchmark (lower limit)					termine di paragone (limite inferiore)
512			FUEL_INT_BMH				benchmark (upper limit)					benchmark (upper limit)					termine di paragone (limite superiore)
513			FUEL_INT_TAR				target					target					obiettivo
514			FUEL_INT_REF				reference code selected benchmark and target					reference code selected benchmark and target					codice di riferimento termine di paragone e obiettivo scelti
515		E104					Specific energy consumption (primary energy)	kWh/pu					Specific energy consumption (primary energy)					consumo specifico di energia (energia primaria)					kWh/pu					kWh/pu
516			PE_SEC_BML				benchmark (lower limit)					benchmark (lower limit)					termine di paragone (limite inferiore)
517			PE_SEC_BMH				benchmark (upper limit)					benchmark (upper limit)					termine di paragone (limite superiore)
518			PE_SEC_TAR				target					target					obiettivo
519			PE_SEC_REF				reference code selected benchmark and target					reference code selected benchmark and target					codice di riferimento termine di paragone e obiettivo scelti
520		E105					specific electricity consumption	kWh/pu					specific electricity consumption					consumo specifico di elettricità					kWh/pu					kWh/pu
521			EL_SEC_BML				benchmark (lower limit)					benchmark (lower limit)					termine di paragone (limite inferiore)
522			EL_SEC_BMH				benchmark (upper limit)					benchmark (upper limit)					termine di paragone (limite superiore)
523			EL_SEC_TAR				target					target					obiettivo
524			EL_SEC_REF				reference code selected benchmark and target					reference code selected benchmark and target					codice di riferimento termine di paragone e obiettivo scelti
525		E106					Specific fuel consumption	kWh/pu					Specific fuel consumption					consumo specifico di combustibile					kWh/pu					kWh/pu
526			FUEL_SEC_BML				benchmark (lower limit)					benchmark (lower limit)					termine di paragone (limite inferiore)
527			FUEL_SEC_BMH				benchmark (upper limit)					benchmark (upper limit)					termine di paragone (limite superiore)
528			FUEL_SEC_TAR				target					target					obiettivo
529			FUEL_SEC_REF				reference code selected benchmark and target					reference code selected benchmark and target					codice di riferimento termine di paragone e obiettivo scelti
530		E107					Specific energy consumption (primary energy)	kWh/pmu					Specific energy consumption (primary energy)					Consumo specifico di energia (energia primaria)					kWh/pmu					kWh/pmu
531			PE_UOS_BML				benchmark (lower limit)					benchmark (lower limit)					termine di paragone (limite inferiore)
532			PE_UOS_BMH				benchmark (upper limit)					benchmark (upper limit)					termine di paragone (limite superiore)
533			PE_UOS_TAR				target					target					obiettivo
534			PE_UOS_REF				reference code selected benchmark and target					reference code selected benchmark and target					codice di riferimento termine di paragone e obiettivo scelti
535		E108					specific electricity consumption	kWh/pmu					specific electricity consumption					consumo specifico di elettricità					kWh/pmu					kWh/pmu
536			EL_UOS_BML				benchmark (lower limit)					benchmark (lower limit)					termine di paragone (limite inferiore)
537			EL_UOS_BMH				benchmark (upper limit)					benchmark (upper limit)					termine di paragone (limite superiore)
538			EL_UOS_TAR				target					target					obiettivo
539			EL_UOS_REF				reference code selected benchmark and target					reference code selected benchmark and target					codice di riferimento termine di paragone e obiettivo scelti
540		E109					Specific fuel consumption	kWh/pmu					Specific fuel consumption					consumo specifico di combustibile					kWh/pmu					kWh/pmu
541			UPHS_BML				benchmark (lower limit)					benchmark (lower limit)					termine di paragone (limite inferiore)
542			UPHS_BMH				benchmark (upper limit)					benchmark (upper limit)					termine di paragone (limite superiore)
543			UPHS_TAR				target					target					obiettivo
544			UPHS_REF				reference code selected benchmark and target					reference code selected benchmark and target					codice di riferimento termine di paragone e obiettivo scelti
545		E110					State of evaluation					State of evaluation					stato della valutazione
546			ENE_INT_CHK				evaluation of energy intensity					evaluation of energy intensity					valutazione dell'incidenza dell'energia
547			ENE_INT_COM				comment on evaluation of energy intensity					comment on evaluation of energy intensity					commento sulla valutazione dell'incidenza dell'energia
548			ENE_SEC_CHK				evaluation of energy intensity					evaluation of energy intensity					valutazione dell'incidenza dell'energia
549					falta evaluar ?					falta evaluar ?					è necessario valutare?
550			ENE_SEC_COM				comment on evaluation of energy intensity					comment on evaluation of energy intensity					commento sulla valutazione dell'incidenza dell'energia
551			ENE_UOS_CHK				evaluation of energy intensity					evaluation of energy intensity					valutazione dell'incidenza dell'energia
552					falta evaluar ?					falta evaluar ?					è necessario valutare?
553			ENE_UOS_COM				comment on evaluation of energy intensity					comment on evaluation of energy intensity					commento sulla valutazione dell'incidenza dell'energia

	S. Processing status of project
		S1	STOOL: General state of processing				Conversion to primary energy of electricity					Conversion to primary energy of electricity					trasformazione dell'elettricità in energia primaria					kWhEP/ / kWh					kWhEP/ / kWh
		S101	StatusQ			1
		S1xx	StatusCC			1	Industry data have been checked for consistency, and no modification of data has been done since last consistency check
			StatusCS			1
			StatusR			1
			LanguageReport			1
			UnitsReport
		S1xx	ActiveAlternative			1	Number of alternative actually under processing
			NoOfAlternatives			1	Total number of alternatives
		S1xx	FinalAlternative			1	-1: no selection carried out yet. / 0: no improvements with respect to present state possible / n: number of selected (best) alternative
		S1xx	WriteProtected			1	True if project has been write protected (e.g. Final version for back-up)

		S2	SALTERNATIVES: / State of processing of a given alternative
			ShortName			NoOfAlternatives	ShortName of the alternative
			Description			NoOfAlternatives	Description of the alternative
			StatusA			NoOfAlternatives	Design of alternative fully concluded?
		S2xx	StatusPO			NoOfAlternatives
		S2xx	StatusPI			NoOfAlternatives
		S2xx	StatusHX			NoOfAlternatives
		S2xx	StatusHC			NoOfAlternatives	Some variable(s) indicating the state of design of the different sub-systems (HP, Boilers, ST, ...)
			StatusEnergy			NoOfAlternatives	Energy calculation concluded
			StatusECO			NoOfAlternatives	Economic calculation concluded

		S3	STOOL:Backup general tool interface settings (not project specific !!!)
		S1xx	UserInteractionLevel			1	Level of user interaction
			LanguageTool			1
			UnitsTool			1
			UserType			1	# type of user: expert, student, end-user ... ???
			ActiveProject			1	Pointer to Pid that last has been processed

	A. List of auditors
15	CA	1	Name			1	name of the auditor	-	X	X	x	x		x		legal name of the company				name of the company					ragione sociale					nom legal de la companyia	legal name of the company	nom legal de la companyia					ragione sociale					nom legal de la companyia	-	nom legal de la companyia
16	CA	2	City			1	city	-	X	X	x	x		x		place where production is located				city / country					città/paese					lloc on es localitza la producció	city where production is located	lloc on es localitza la producció					città dove ha luogo la produzione					lloc on es localitza la producció	-	lloc on es localitza la producció
16	CA	3	Country			1	country	-	X	X	x	x		x		place where production is located				city / country					città/paese					lloc on es localitza la producció	city where production is located	lloc on es localitza la producció					città dove ha luogo la produzione					lloc on es localitza la producció	-	lloc on es localitza la producció
17	CA		Company				name of the company	-	X					description of the industry					descrizione dell'industria					-
18	CA	3	CompanyType			1	type of company (consultancy, ...)	-	X	X	x	x		x		industrial branch where the company is lined in				branch					categoria					-
24	CA	4	Address			1	address	-	X	X	x	x		x					address					indirizzo					-
25	CA	5	Phone			1	Telephone No	-	X	X	x	x		x					Telephone No					telefono					-
26	CA	6	Fax			1	Fax No	-	X	X	x	x		x					Fax No					fax					-
27	CA	7	Email			1	E-mail	-	X	X	x	x		x					E-mail					e-mail					-
27	CA	8	web			1	web site	-	X	X	x	x		x					E-mail					e-mail					-

## Menu
	Expert system for an intelligent supply / of thermal energy in industry / www.iee-einstein.org				Questionnaire

Language:	CAT

## Q1 GeneralData
		Expert system for an intelligent supply / of thermal energy in industry / www.iee-einstein.org				General data	1
		notes				notes
		nom legal de la companyia
		lloc on es localitza la producció
				M€/any
						Especificar l'any de referència dels paràmetres econòmics

						notes
						P.E. 3x6 hores = 3 torns de 6 hores cadascú

							Specify holiday periods and periods of stops for maintenance

						notes
nom

						Specify the measuring unit and the quantyty (e.g. liters of milk (crude or processed) / year, hl of beer/year...

unitats produïdes/any

## Q2 EnergyConsumption
			Expert system for an intelligent supply / of thermal energy in industry / www.iee-einstein.org				Energy consumption	2
		1	2	3	4	5	6
Combustibles utilitzats	-
	unitat							Si es possible, donar dades mensuals en una altre fulla i/o factures dels combustibles. Especificar l'energia equivalent en base PCI (potència calorífica inferior)

	MWh / any (PCI)
								Especificar despeses sense IVA
cost anual del combustible								Cost total

Tarifa			estàndard			generació pròpia (cogeneració)	venda a la xarxa (cogeneració)	Si es possible, donar dades mensuals en una altre fulla i/o factures elèctriques
								Especificar consum en els diferents periodes de generació (cogeneració), donar la producció elèctrica total i les vendes a la xarxa

								Especificar despeses sense IVA
								Cost mensual fixe del subministrament
								Cost de consum excloent els costos fixes
								Cost total / vendes totals (incl. primes)

				Other uses

Consum energètic per producte/servei		Producte 1	Producte 2	Producte 3	Altres productes	Serveis auxiliars		%	Si es possible, especificar el consum energètic de les diferents línies de producció
Consum de combustibles	MWh / any (PCI)						Percentatge del cost energètic sobre el cost total de producció:
Comsum elèctric

## Q3_ Processes
		Expert system for an intelligent supply / of thermal energy in industry / www.iee-einstein.org					Process data	3
		1			2			3			Donar un organigrama del procés productiu (p.e. el flux de llet crua a la producció de formatge o el flux de chasis de cotxe a la indústria automobilística)

				Donar una breu descripció del procés o la operació unitaria
				Espcificar el tipus de operació unitària (classificaciò EINSTEIN)
				Especificar si és un procès continu o discontinu
				Medi que està en contacte directe amb el producte tractat, p.e. aire per assecar, lleixiu o aigua per rentar, etc…
				Donar la temperatura del medi del procés i no la del portador de calor que subministra al procés.
				Temperatura d'entrada del medi del procés abans del recuperador de calor

				Procés continu: Fluid flow rate times hours of circulation. Procés discontinu amb renovació de fluid: volum x no.de lots
				P.e. volum de líquid contingut en una ampolla de neteja

				En cas afirmatiu, donar una breu descripció del sistema de recuperació de calor
font de calor residual					Especificar la font de calor (p.e. calor perduda del procés X, gasos de combustió de la caldera Y, etc.)
	°C

				notes

				Temperatura sortida del flux de calor residual (p.e. aigua o aire calent humit a la sortida d'un procés d'assecatge)
				Temperatura sortida del flux de calor residual (p.e. aigua o aire calent humit a la sortida d'un procés d'assecatge)
				Temperatura mínima a la que el flux de calor residual pot ser refredat. Si no hi ha límit especificar 0.
				Pot ser diferent al flux d'entrada, si p.e. hi ha evaporació o alguna reacció química.
				Si NO, especificar per qué: p.e. contaminació amb substàncies que podrien trencar el bescanviador de calor …
		Expert system for an intelligent supply / of thermal energy in industry / www.iee-einstein.org					Process data / (continued)	3b
				Per processos discontinus: especificar la durada total del procés, p.e. 3 lots/dia x 2 hores/lot = 6 hores. Si es possible, especificar la programació diaria.
	h/dia

	h
	dies/any

Subministrament de calor o fred al procés					notes
Medi que subministra calor o fred (aigua, vapor, aire)					Medi de distribució de calor que subministra calor al procés (fins a 3)
Calor o fred subministrat al procés des de la línia de distribució (canonada/conducte) no.					Especificar la línia de distribució freda/calenta que alimenta el procés, fent servir la nomenclatura de l'esquema hidràulic
Temperatura d'entrada del medi portador de calor/fred cap al procés / bescanviador de calor.					Temperatura a l'entrada del procés o del bescanviador de calor
				Cabal màssic de calor o fred subministrat
				Només per el procés

## Q3A
Expert system for an intelligent supply / of thermal energy in industry / www.iee-einstein.org				Process data / annex: time schedules	3A
1	2	3	4	5

					check (X) the days the process is operating

					Indicate the start and stop time for each process operation during a typical day

## Q4H_HeatGeneration
		Expert system for an intelligent supply / of thermal energy in industry / www.iee-einstein.org				Generation of heat and cold	4
		1	2	3	4	5
Descriptive data
Nom abreviat de l'equipament							Doni un nom abreviat als equipaments per identificar-los als informes
							Si es troba disponible, adjuntar les dades tècniques

Technical data
Potència nominal (calor o fred, sortida)

Consum nominal de combustible (especificar unitats)

Consum elèctric							Especificar el consum dels components auxiliars, com bombes d'aigua, control, …
Eficiència							Especificar l'eficiència de la caldera o el COP per a la generació de fred.
Factor d'utilització (plena càrrega = 100%)							Especificar la càrrega promig de la caldera / refredadora / etc... respecte a la seva capacitat nominal.
Boilers only:
Temperatura de sortida dels gasos sota condicions estàndards d'operació

CHP only

		Expert system for an intelligent supply / of thermal energy in industry / www.iee-einstein.org				Generation of heat and cold	4b
Heat source / sink
Calor o fred entregat a la línia de distribució / branca (conducte o canonada) no.							Especificar la canonada de distribució de l'equip, fent servir la nomenclatura del block "sistema distribució".
Heat pumps only:

Schedule
Hores d'operació diàries
Dies d'operació anuals

## Q4C_ColdGeneration
		Expert system for an intelligent supply / of thermal energy in industry / www.iee-einstein.org				Generation of heat and cold	4
		1	2	3	4	5
Descriptive data
Nom abreviat de l'equipament							Doni un nom abreviat als equipaments per identificar-los als informes
							Si es troba disponible, adjuntar les dades tècniques

Technical data
Potència nominal (calor o fred, sortida)

Consum elèctric							Especificar el consum dels components auxiliars, com bombes d'aigua, control, …
Eficiència							Especificar l'eficiència de la caldera o el COP per a la generació de fred.
Factor d'utilització (plena càrrega = 100%)							Especificar la càrrega promig de la caldera / refredadora / etc... respecte a la seva capacitat nominal.
Thermal chillers only
Consum nominal de combustible (especificar unitats)

		Expert system for an intelligent supply / of thermal energy in industry / www.iee-einstein.org				Generation of heat and cold	4b
Heat source / sink
Calor o fred entregat a la línia de distribució / branca (conducte o canonada) no.							Especificar la canonada de distribució de l'equip, fent servir la nomenclatura del block "sistema distribució".
Chillers only

Schedule
Hores d'operació diàries
Dies d'operació anuals

## Q5_Distribution
		Expert system for an intelligent supply / of thermal energy in industry / www.iee-einstein.org				Distribution of heat and cold	5
Distribució de calor/fred		1	2	3	4	5	Adjuntar un esquema hidraúlic simplificat del sistema de producció i distribució de calor/fred
Nom de la conducció / sistema de distribució							Donar un nom abreviat o un número a la canodada de distribució consistent amb l'esquema hidràulic
Medi de distribució de calor/fred							P.e. aire per procés d'assecatge, vapor, aigua calenta, refrigerant, …
Cabal nominal de circulació
Temperatura de sortida (cap a distribució)							Temperatura de sortida del medi portador des de l'equipament
Temperatura de retorn (recirculació des de la distribució)							Temperatura de retorn del medi de distribució en operació ( temperatura de retorn del condensat en un sistema de vapor)
Tassa de recirculació							Especificar la tassa de recirculació del medi transportador del calor/fred (1.0 = circuit totalment tancat)
Temperatura d'entrada (circuit obert)							Temp. d'entrada del medi de distribució de calor/fred en circuits oberts (p.e. temp. de l'aigua d'entrada de xarxa, ...)
Pressió							Pressió de treball del medi de distribució de calor/fred
Longitut total de les canonades o conduccions de distribució (una direcció)
Coeficient de pèrdues de calor totals de la canonada

## Q6_HeatRecovery
		Expert system for an intelligent supply / of thermal energy in industry / www.iee-einstein.org				Heat recovery	6
Heat exchanger no.		1	2	3	4	5
Nom abreviat de l'equipament							Doni un nom abreviat als equipaments per identificar-los als informes
							Si es troba disponible, adjuntar les dades tècniques

		Expert system for an intelligent supply / of thermal energy in industry / www.iee-einstein.org				Heat recovery	6b
		1	2	3	4	5

## Q7_ Renewables
		Expert system for an intelligent supply / of thermal energy in industry / www.iee-einstein.org			Renewable energies	7

Està interessat en l'us energies renovables (solar tèrmica/biomassa)

		1	2	3	4

						Si hi ha diferents àrees disponibles, informar de la cantitat total al terra i a la taulada
						Donar una breu descripció, especialment si hi ha diferents taulades. Donar la desviació des del sud en graus ( (+)SE o (-)SO)

						Ombres d'altres edificis, arbres. Donar una breu descripció o dibuix.
						Estimar la longitut de la conducció des de la taulada o el terra fins al procés
Roofs only:						Specify the type of roof, e.g. composite sandwich panels, etc...

						El pes adicional d'un camp de col·lectors és de 25-30 kg/m²
						Adjuntar un esquema de l'edifici i/o de l'àrea

			Especificar si la disponibilitat és continua o durant una període específic a l'any

							Especificar si la disponibilitat és continua o durant una període específic a l'any
			Especificar el volum

## Q8 Buildings
Expert system for an intelligent supply / of thermal energy in industry / www.iee-einstein.org				Buildings	8
1	2	3	4	5	Adjuntar una breu descripció / planell de l'edifici
					Doni un nom abreviat als edificis per identificar-los als informes

					Potència màxima de la demanda (sense incloure el factor de seguritat de l' equipament)

					Demanda tèrmica (calor i fred útil) Indicar dades MESUALS en una taula a part (si aquestes estan disponibles)

					Només consums d'aigua calenta no especificats ja a "Processos"
					Període d'ocupació de l'edifici

					Període de l'any en el que l'edifici no està en us
					Indicar període, p.e. Octubre - Febrer.

## Q9 Economics
			Expert system for an intelligent supply / of thermal energy in industry / www.iee-einstein.org				Economic parameters	9
Paràmetres economics utilitzats per al análisi econòmic i per al análisi comparatiu de possibles alternatives
			Especificar les taxes de variació de preus estimats pel període de vida útil de les instal.lacions (p.e. els propers 15 o 20 anys)

			Percentatge finançament extern per inversions